## DATI (mur 09) (hidden)
TIPOLOGIA DELLA MURATURA DELLA VOLTA
Muratura in mattoni pieni e malta di calce
Livello di conoscenza |  | LC | LC1
Fattore di confidenza |  | FC | 1.35
Malta buona |  |  | no
Giunti sottili <10mm |  |  | si
Ricorsi o listature |  |  | no
Connessione trasversale |  |  | no
Nucleo scadente |  |  | no
Iniezioni di miscele leganti |  |  | no
Muratura armata |  |  | no
Rigidezza fessurata (100% = "non fessurato") |  |  | 75%
Tipo di analisi |  |  | lineare
Coefficiente di sicurezza γm |  |  | 2
coefficiente definito da utente |  |  | 3
ALTRO
Inserire i coefficienti correttivi manualmente? |  |  | no
(Opzione da usare con cautela)
fm (N/cm2)
| Malta buona |  | 1
| Giunti sottili <10mm |  | 1
| Ricorsi o listature |  | 1
| Connessione trasversale |  | 1
| Nucleo scadente |  | 1
| Iniezioni di miscele leganti |  | 1
| Muratura armata |  | 1
τ0 (N/cm2)
| Malta buona |  | 1
| Giunti sottili <10mm |  | 1
| Ricorsi o listature |  | 1
| Connessione trasversale |  | 1
| Nucleo scadente |  | 1
| Iniezioni di miscele leganti |  | 1
| Muratura armata |  | 1
E (N/mm2)
| Malta buona |  | 1
| Giunti sottili <10mm |  | 1
| Ricorsi o listature |  | 1
| Connessione trasversale |  | 1
| Nucleo scadente |  | 1
| Iniezioni di miscele leganti |  | 1
| Muratura armata |  | 1
G (N/mm2)
| Malta buona |  | 1
| Giunti sottili <10mm |  | 1
| Ricorsi o listature |  | 1
| Connessione trasversale |  | 1
| Nucleo scadente |  | 1
| Iniezioni di miscele leganti |  | 1
| Muratura armata |  | 1
w (kN/m3)
| Malta buona |  | 1
| Giunti sottili <10mm |  | 1
| Ricorsi o listature |  | 1
| Connessione trasversale |  | 1
| Nucleo scadente |  | 1
| Iniezioni di miscele leganti |  | 1
| Muratura armata |  | 1

## FOGLIO DEPOSITO (car mur 19) (hidden)
Valori di riferimento dei parametri meccanici medi e peso specifico per diverse tipologie di muratura.
| 1 | 2 | 3 | 4 | 5 | 6 | 7 | 8 | 9 | 10 | 11 | 12 | 13 | 14 | 15
|  | fm (N/cm2) | τ0 (N/cm2) | fv0 (N/cm2) | E (N/mm2) | G (N/mm2) | w (kN/m3) | Malta buona | RISTILATURA | ricorsi o listature | connessione | DIATONI ART | Iniezioni | Intonaco arm | max | coef.correttivo | 1
1 | Muratura in pietrame disordinata | 150 | 2.5 | -- | 870 | 290 | 19 | 1.5 | 1.6 | 1.3 | 1.5 | 1.5 | 2 | 2.5 | 3.5
2 | Muratura a conci sbozzati, con paramenti di limitato spessore disomogeneo | 200 | 4.3 | -- | 1230 | 410 | 20 | 1.4 | 1.5 | 1.2 | 1.5 | 1.4 | 1.7 | 2 | 3 | coef.correttivo | 1
3 | Muratura in pietre a spacco con buona tessitura | 320 | 6.5 | -- | 1740 | 580 | 21 | 1.3 | 1.4 | 1.1 | 1.3 | 1.3 | 1.5 | 1.5 | 2.4
4 | Muratura irregolare di pietra tenera | 180 | 3.5 | -- | 1080 | 360 | 16 | 1.5 | 1.1 | 1.2 | 1.3 | 1.5 | 1.4 | 1.7 | 2 | coef.correttivo | 1
5 | Muratura a conci regolari di pietra tenera | 260 | 6 | 14.5 | 1410 | 450 | 16 | 1.6 | 1.2 | 1 | 1.2 | 1.6 | 1.2 | 1.5 | 1.8
6 | Muratura a blocchi lapidei squadrati | 700 | 10.5 | 23 | 2850 | 950 | 22 | 1.2 | 1 | 1 | 1.2 | 1.2 | 1.2 | 1.2 | 1.4 | coef.correttivo | 1
7 | Muratura in mattoni pieni e malta di calce | 345 | 9 | 20 | 1500 | 500 | 18 | 1 | 1.2 | 1 | 1.3 | 1 | 1.2 | 1.5 | 1.8
8 | Muratura in mattoni semipieni con malta cementizia (doppio UNI foratura<40%) | 650 | 12.5 | 28 | 4550 | 1137.5 | 15 | 1.2 | 1 | 1 | 1 | 1.2 | 1 | 1.3 | 1.3 | coef.correttivo | 1
9 | Muratura in pietrame disordinata | 100 | 1.8 |  | 870 | 290 | 19 | 1.5 | 1.6 | 1.3 | 1.5 | 1.5 | 2 | 2.5 | 3.5 | coef.correttivo | 1.5
10 | Muratura a conci sbozzati, con paramenti di limitato spessore disomogeneo | 200 | 3.5 |  | 1230 | 410 | 20 | 1.4 | 1.5 | 1.2 | 1.5 | 1.4 | 1.7 | 2 | 3
11 | Muratura in pietre a spacco con buona tessitura | 260 | 5.6 |  | 1740 | 580 | 21 | 1.3 | 1.4 | 1.1 | 1.3 | 1.3 | 1.5 | 1.5 | 2.4
12 | Muratura irregolare di pietra tenera | 140 | 2.8 |  | 1080 | 360 | 14.5 | 1.5 | 1.1 | 1.2 | 1.3 | 1.5 | 1.4 | 1.7 | 2
13 | Muratura a conci regolari di pietra tenera | 200 | 4 | 10 | 1410 | 450 | 14.5 | 1.6 | 1.2 | 1 | 1.2 | 1.6 | 1.2 | 1.5 | 1.8
14 | Muratura a blocchi lapidei squadrati | 580 | 9 | 18 | 2850 | 950 | 22 | 1.2 | 1 | 1 | 1.2 | 1.2 | 1.2 | 1.2 | 1.4
15 | Muratura in mattoni pieni e malta di calce | 260 | 5 | 13 | 1500 | 500 | 18 | 1 | 1.2 | 1 | 1.3 | 1 | 1.2 | 1.5 | 1.8
16 | Muratura in mattoni semipieni con malta cementizia (doppio UNI foratura<40%) | 500 | 8 | 20 | 4550 | 1137.5 | 15 | 1.2 | 1 | 1 | 1 | 1.2 | 1 | 1.3 | 1.3
Muratura in pietrame disordinata | 1 | 2 |  |  | si
Muratura a conci sbozzati, con paramenti di limitato spessore disomogeneo | 1 | 2 |  |  | no |  |  | 1 | Malta buona
Muratura in pietre a spacco con buona tessitura | 1 | 2
Muratura irregolare di pietra tenera | 1 | 2 |  |  | lineare | 2 |  | 1.2 | RISTILATURA
Muratura a conci regolari di pietra tenera | 1 | 2 |  |  | non lineare | 1
Muratura a blocchi lapidei squadrati | 1 | 2 |  |  | utente | 3 |  | 1 | Ricorsi o listature
Muratura in mattoni pieni e malta di calce | 1 | 2
Muratura in mattoni semipieni con malta cementizia (doppio UNI foratura<40%) | 1 | 2 | [5 empty] | 1.3 | Connessione trasversale
[8 empty] | 1 | diatoni artificiali
[8 empty] | 1.2 | Iniezioni di miscele leganti
LC1 | 1.35 | 2 | [5 empty] | 1.5 | Muratura armata
LC2 | 1.2
LC3 | 1
|  |  | w |  | 18 | kN/m³ |  |  | 100% | 1
|  |  | fm |  | 3900 | kN/m² |  |  | 75% | 0.75
|  |  | fmd |  | 1444.4444 | kN/m² |  |  | 50% | 0.5
|  |  | τ0d |  | 75 | kN/m²
|  |  | FC |  | 1.35 | [-]
|  |  | γm |  | 2 | [-]
|  |  | 0 |  | 0
|  |  | -0.0007 |  | 0
|  |  | -0.0007 |  | -1037.037
|  |  | -0.0035 |  | -1037.037
|  |  | -0.0035 |  | 0
Muratura in mattoni pieni e malta di calce | [5 empty] | fm (N/cm2) | τ0 (N/cm2) | fv0 (N/cm2) | E (N/mm2) | G (N/mm2) | w (kN/m3) |  | 0
[6 empty] | 260 | 5 | 13 | 1500 | 500 | 18 |  | 1
Malta buona | [5 empty] | 1 | 1 | 1 | 1 | 1 | 1
ristilatura armata | [5 empty] | 1 | 1 | 1 | 1 | 1 | 1 |  | 0
Ricorsi o listature | [5 empty] | 1 | 1 | 1 | 1 | 1 | 1
Connessione trasversale | [5 empty] | 1 | 1 | 1 | 1 | 1 | 1 |  | 0
DIATONI ARTIFICIALI | [5 empty] | 1 | 1 | 1 | 1 | 1 | 1
Iniezioni di miscele leganti | [5 empty] | 1 | 1 | 1 | 1 | 1 | 1
Muratura armata | [5 empty] | 1.5 | 1.5 | 1.5 | 1.5 | 1.5 | 1
[6 empty] | 390 | 7.5 | 19.5 | 2250 | 750 | 18
1

## DATI DOMINIO SF (hidden)
1 GEOMETRIA
Base | B | 1000
Altezza | H | 120
Copriferro teorico | d' | 0
Altezza utile | d | 120
Copriferro reale | c' | 0
2 RESISTENZE DEI MATERIALI
Resistenza cilindrica di calcolo | fcd | 0.96296
Acciaio:
Tipo Acciaio |  | Fe B450C
Tensione di Rottura | fk | 540
Tensione di snervamento | fyk | 450
Resistenza di calcolo | fyd | 391.3043
Modulo di Young | Ec | 210000
3 DEFORMAZIONI LIMITE DEI MATERIALI
Calcestruzzo:
Deformazione limite del tratta parabolico | εc2 | -2
Deformazione ultima (tratto rettangolare) | εcu | -3.5
Deformazione ultima a trazione | εctu | 0
Acciaio:
Deformazione allo snervamento | εyd | 1.87
Deformazione ultima | εud | 67.5
4 ARMATURE DELLA SEZIONE
Longitudinale:
| numero | diametro |  | 0 | F | 20
Armatura in zona tesa | 0 | 20 |  |  |  |  | 0
Armatura In zona compressa | 0 | 20
Area di acciaio in zona tesa | As | 0
Area di acciaio in zona compressa | A's | 0 | 120
Percentuale meccanica di armatura in zona tesa | ω | 0%
Percentuale meccanica di armatura in zona compressa | ω' | 0%
Percentuale geometrica di armatura in zona tesa | ρ | 0%
Percentuale geometrica di armatura in zona compressa | ρ' | 0%
Percentuale meccanica di armatura totale | ωtot | 1.844% |  |  |  |  | 0
Percentuale geometrica di armatura totale | ρtot | 1.34% |  | 0 | F | 20
Area di acciaio totale | As,tot | 1608.4954
1000
Note on F6: Davide Cicchini: Calcolato dall'asse del ferro longitudinale

## DATI DOMINIO SP (hidden)
1 GEOMETRIA
Base | B | 1000
Altezza | H | 220
Copriferro teorico | d' | 20
Altezza utile | d | 200
Copriferro reale | c' | 17
3 DEFORMAZIONI LIMITE DEI MATERIALI
Calcestruzzo:
Deformazione limite del tratta parabolico | εc2 | -2
Deformazione ultima (tratto rettangolare) | εcu | -3.5
Deformazione ultima a trazione | εctu | 0
Note on F6: Davide Cicchini: Calcolato dall'asse del ferro longitudinale

## foglio deposito (2) (hidden)
trave
|  |  |  | pilastro |  | ferri destra/sinistra
|  |  |  | 450 |  | 4
4
[9 empty] | SNERV | ROTTURA | eps,u
SFORZO NORMALE |  | εc2 | -0.002 |  | C8/10 | 10 |  | Fe B450C | 450 | 540 | 67.5
-450 |  | εcu | -0.011648 |  | C12/15 | 15 |  | Fe B44k | 430 | 540 | 40
|  | εyd | 0.00187 |  | C16/20 | 20 |  | Fe B38k | 375 | 450 | 40
ν | #REF! | εud | 0.0675 |  | C20/25 | 25 |  | Fe B32k | 315 | 490 | 10
[5 empty] | C25/30 | 30 |  | Fe B22k | 215 | 335 | 10
[5 empty] | C28/35 | 35
| εccu | -8.1482 |  |  | C32/40 | 40
|  | -11.6482 |  |  | C35/45 | 45
[5 empty] | C40/50 | 50 |  | fyk = | 450 | N/mm2
|  | -3.5 |  |  | C45/55 | 55
[5 empty] | C50/60 | 60
[5 empty] | ESISTENTE | #REF! |  |  |  | FC
[9 empty] | LC1 | 1.35
[5 empty] | fck | #REF! |  |  | LC2 | 1.2
[9 empty] | LC3 | 1
Percentuale meccanica di armatura totale |  |  | ωtot(sopra-sotto) | 0% |  |  | diametro
[7 empty] | 8 |  | si
Percentuale meccanica di armatura totale |  |  | ωtot(destra-sinistra) | 544.7% |  |  | 8 |  | no
Percentuale geometrica di armatura totale |  |  | ρtot(sopra sotto) | 0%
Percentuale geometrica di armatura totale |  |  | ρtot(destra sinistra) | 1.34%
1.caratteristiche geometriche | [5 empty] | fyd | 391.3043 | [Mpa] |  | staffa lato di base
staffa lato in altezza
b | 1000 | [mm] | base |  |  | Es | 210000 | [Mpa]
[10 empty] | leagture di base | 2
H | 120 | [mm] | altezza totale | [6 empty] | legature altezza | 0
h' | 0 | [mm] | copriferro |  |  | Classe di duttilità alta CD"A"
| ( dall'asse longitudinale del ferro) |  |  |  |  | Classe di duttilità bassa CD"B"
d | 120 | [mm] | altezza utile
[8 empty] | fcd | 0.96296 |  |  | numero di ferri longitudinali sulle basi vincolati da staffe |  | 2
| Larghezza della sezione |  |  | B | 1000 | PASSO |  | fyd | 391.3043 | -40 | -373.913
| Altezza della sezione |  |  | H | 120 | (cm) |  | Es | 210000 | -1.87 | -373.913 | numero di ferri longitudinali sulle altezze vincolati da staffe |  | 6
[5 empty] | B | 8 |  | α | #REF! | 0 | 0
[8 empty] | fctd | #REF! | 1.87 | 373.913
[8 empty] | Ec | #REF! | 40 | 373.913
| εcu | -3.5
| fcm | #REF! |  | valori medi ricavati dai provini
| fyk | 450 |  | corretti con il fattore di confidenza
|  | Sforzo normale medio adimensionalizzato |  |  |  |  | ν,medio | #REF!
Valore di efficienza del confinamento
| Area di acciaio sinistra |  |  | As,sx | 804.2477
| Area di acciaio destra |  |  | As,dx | 804.2477
| Percentuale meccanica di armatura a sinistra |  |  | ω,sx | 272.3%
| Percentuale meccanica di armatura a destra |  |  | ω,dx | 272.3%
| Percentuale geometrica di armatura a destra |  |  | ρ,dx | 0.6702%
| Percentuale geometrica di armatura a sinistra |  |  | ρ,sx | 0.6702%
Trasversale:
| Diametro della staffa |  |  |  | 8 | [7 empty] | 0
staffe interne dirette in altezza
| Passo della staffa |  |  |  | 200
0
| Numero totale di braccia nella direzione della base |  |  |  | 4 | [7 empty] | 120
| Numero totale di braccia nella direzione dell'altezza |  |  |  | 2 | [5 empty] | 2
Staffe interne dirette come la base
| Area della sezione di staffe disposte come la base |  |  | Ast,base | 201.0619 |  | Ast,altezza | 100.531
| Area della sezione di staffe disposte come l'altezza |  |  | Ast,altezza | 100.531
| Percentuale geometrica di armatura trasversale |  |  | ρ | 0.3559% | [7 empty] | 0
1000
[10 empty] | Ast,base | 201.0619
5 CLASSE DI DUTTILITA'
Classe di duttilità bassa CD"B"
6 SFORZO NORMALE
(Queste informazioni devono essere inserite solo nel caso di pilastri)
| Sforzo normale sollecitante |  |  | NED | 450
| Sforzo normale sollecitante adimensionalizzato |  |  | ν | #REF!
| Spostamento orizzontale medio d'interpiano |  |  | dr | 20
| Taglio sismico di piano |  |  | V | 120
| Altezza interpiano |  |  | h | 3000
| Tipo elemento |  |  |  | pilastro
| Luce libera |  |  | L,lib | 2800
Nel caso di pilastri inserire anche l'armatura nell'altra direzione
|  |  |  | numero | diametro
| Armatura sinistra (NON RIPETERE I FERRI D'ANGOLO) |  |  | 4 | 16
| Armatura destra (NON RIPETERE I FERRI D'ANGOLO) |  |  | 4 | 16
| Diametro medio delle barre longitudinali |  |  | db | 16
| 16 |  | 16
| F |  | F
| 4 |  | 4
Note on F3: Davide Cicchini: Sarà sempre considerata come una forza di compressione a prescindere dal segno
Note on G19: Davide Cicchini: fm/FC
Note on G105: Davide Cicchini: I valori richiesti di seguito servono solo per la definizione delle limitazioni di normativa dei pilastri. Non entrano in gioo nella definizione del diagramma momento-curvatura.

## DATI nascosti 1 (hidden)
DOMINIO DI INTERAZIONE
legame costitutivo normativo a parabola-rettangolo (calcolo rigoroso)
Definizione Dati:
1.caratteristiche geometriche |  |  |  | 2.calcestruzzo |  |  | 3.acciaio |  |  | 4.armatura longitudinale simmetrica
b | 1000 | [mm] | base | Rck |  | [Mpa] | fyk | 450 | [Mpa] |  |  | N° barre | ф[mm]
[5 empty] | CONCRETE ERROR |  |  |  |  | Armatura inferiore |  | 0 | 20
H | 120 | [mm] | altezza totale | γc |  | [-] | εud | 67.5 | [‰] | Armatura superiore |  | 0 | 20
h' | 0 | [mm] | copriferro | fcd | 0.96296 | [Mpa] | εyd | 1.87 | [‰]
h' ERROR | ( dall'asse longitudinale del ferro) | [8 empty] | As | 0 | [mm²]
|  |  |  | εcu | -3.5 | [‰] | γs | 1.15 | [-] | As' | 0 | [mm²]
d | 120 | [mm] | altezza utile | [6 empty] | ω | 0 | [-]
|  |  |  | εc2 | -2 | [‰] | fyd | 391.3043 | [Mpa] | ω' | 0 | [-]
|  |  |  | αcc | 1 | [-] | Es | 209253.6619 | [Mpa]
SEZIONE RETTANGOLARE |  |  |  | legame parabola-rettangolo |  |  | legame elastico lineare- perfettamente plastico |  |  | ARMATURA SIMMETRICA
Cu forza interna alla sezione dovuta al calcestruzzo compresso
C' forza interna dovuta all'armatura compressa
T forza interna dovuta all'acciaio teso

## DATI nascosti 2 (hidden)
DOMINIO DI INTERAZIONE
legame costitutivo normativo a parabola-rettangolo (calcolo rigoroso)
Definizione Dati:
1.caratteristiche geometriche |  |  |  | 2.calcestruzzo |  |  | 3.acciaio |  |  | 4.armatura longitudinale simmetrica
b | 1000 | [mm] | base | Rck |  | [Mpa] | fyk | 450 | [Mpa] |  |  | N° barre | ф[mm]
[5 empty] | CONCRETE ERROR |  |  |  |  | Armatura inferiore |  | 0 | 20
H | 120 | [mm] | altezza totale | γc |  | [-] | εud | 67.5 | [‰] | Armatura superiore |  | 0 | 20
h' | 0 | [mm] | copriferro | fcd | 0.96296 | [Mpa] | εyd | 1.87 | [‰]
h' ERROR | ( dall'asse longitudinale del ferro) | [8 empty] | As | 0 | [mm²]
|  |  |  | εcu | -3.5 | [‰] | γs | 1.15 | [-] | As' | 0 | [mm²]
d | 120 | [mm] | altezza utile | [6 empty] | ω | 0 | [-]
|  |  |  | εc2 | -2 | [‰] | fyd | 391.3043 | [Mpa] | ω' | 0 | [-]
|  |  |  | αcc | 1 | [-] | Es | 209253.6619 | [Mpa]
SEZIONE RETTANGOLARE |  |  |  | legame parabola-rettangolo |  |  | legame elastico lineare- perfettamente plastico |  |  | ARMATURA SIMMETRICA
Cu forza interna alla sezione dovuta al calcestruzzo compresso
C' forza interna dovuta all'armatura compressa
T forza interna dovuta all'acciaio teso

## DATI nascosti 1 (2) (hidden)
DOMINIO DI INTERAZIONE
legame costitutivo normativo a parabola-rettangolo (calcolo rigoroso)
Definizione Dati:
1.caratteristiche geometriche |  |  |  | 2.calcestruzzo |  |  | 3.acciaio |  |  | 4.armatura longitudinale simmetrica
b | 1000 | [mm] | base | Rck |  | [Mpa] | fyk | 450 | [Mpa] |  |  | N° barre | ф[mm]
[5 empty] | CONCRETE ERROR |  |  |  |  | Armatura inferiore
H | 220 | [mm] | altezza totale | γc |  | [-] | εud | 67 | [‰] | Armatura superiore
h' | 20 | [mm] | copriferro | fcd | 1.4444 | [Mpa] | εyd | 1.87 | [‰]
| ( dall'asse longitudinale del ferro) | [8 empty] | As | 0 | [mm²]
|  |  |  | εcu | -3.5 | [‰] | γs | 1.15 | [-] | As' | 141.3 | [mm²]
d | 200 | [mm] | altezza utile | [6 empty] | ω | 0 | [-]
|  |  |  | εc2 | -2 | [‰] | fyd | 391.3043 | [Mpa] | ω' | 0.17399 | [-]
|  |  |  | αcc | 1 | [-] | Es | 209253.6619 | [Mpa]
SEZIONE RETTANGOLARE |  |  |  | legame parabola-rettangolo |  |  | legame elastico lineare- perfettamente plastico |  |  | -
2
2
Cu forza interna alla sezione dovuta al calcestruzzo compresso
C' forza interna dovuta all'armatura compressa
T forza interna dovuta all'acciaio teso

## DATI nascosti 2 (2) (hidden)
DOMINIO DI INTERAZIONE
legame costitutivo normativo a parabola-rettangolo (calcolo rigoroso)
Definizione Dati:
1.caratteristiche geometriche |  |  |  | 2.calcestruzzo |  |  | 3.acciaio |  |  | 4.armatura longitudinale simmetrica
b | 1000 | [mm] | base | Rck | 0 | [Mpa] | fyk | 450 | [Mpa] |  |  | N° barre | ф[mm]
[5 empty] | CONCRETE ERROR |  |  |  |  | Armatura inferiore
H | 220 | [mm] | altezza totale | γc | 0 | [-] | εud | 67 | [‰] | Armatura superiore
h' | 20 | [mm] | copriferro | fcd | 1.4444 | [Mpa] | εyd | 1.87 | [‰]
| ( dall'asse longitudinale del ferro) | [8 empty] | As | 141.3 | [mm²]
|  |  |  | εcu | -3.5 | [‰] | γs | 1.15 | [-] | As' | 0 | [mm²]
d | 200 | [mm] | altezza utile | [6 empty] | ω | 0.17399 | [-]
|  |  |  | εc2 | -2 | [‰] | fyd | 391.3043 | [Mpa] | ω' | 0 | [-]
|  |  |  | αcc | 1 | [-] | Es | 209253.6619 | [Mpa]
SEZIONE RETTANGOLARE |  |  |  | legame parabola-rettangolo |  |  | legame elastico lineare- perfettamente plastico |  |  | -
2
2
Cu forza interna alla sezione dovuta al calcestruzzo compresso
C' forza interna dovuta all'armatura compressa
T forza interna dovuta all'acciaio teso

## TABULATI (hidden)
| εc[-] | εs[-] | ε's[-] | ε'c[-] | Y[mm] | A(σ-ε) | Sy(σ-ε) | β1 | β2 | C' [N] | Cu [N] | T [N] | Ned [N] | MRd [Nmm] | Ned [kN] | MRd [kNm] | ν [-] | μ [-] | e [mm] | nocciolo | Rottura Bilanciata
CAMPO 1 | > 0,0000 | 0.0675 | 0.0675 | > 0,0000 | #DIV/0! | 0 | 0 | 0 | 0 | 0 | 0 | 0 | 0 | 0 | 0 | 0 | 0 | 0 | #DIV/0! | #DIV/0! | ROTTURA BILANCIATA
| > 0,0000 | 0.0675 | 0.066825 | > 0,0000 | -11880 | 0 | 0 | 0 | 0 | 0 | 0 | 0 | 0 | 0 | 0 | 0 | 0 | 0 | #DIV/0! | #DIV/0! | ROTTURA BILANCIATA
| > 0,0000 | 0.0675 | 0.06615 | > 0,0000 | -5880 | 0 | 0 | 0 | 0 | 0 | 0 | 0 | 0 | 0 | 0 | 0 | 0 | 0 | #DIV/0! | #DIV/0! | ROTTURA BILANCIATA
| > 0,0000 | 0.0675 | 0.065475 | > 0,0000 | -3880 | 0 | 0 | 0 | 0 | 0 | 0 | 0 | 0 | 0 | 0 | 0 | 0 | 0 | #DIV/0! | #DIV/0! | ROTTURA BILANCIATA
| > 0,0000 | 0.0675 | 0.0648 | > 0,0000 | -2880 | 0 | 0 | 0 | 0 | 0 | 0 | 0 | 0 | 0 | 0 | 0 | 0 | 0 | #DIV/0! | #DIV/0! | ROTTURA BILANCIATA
| > 0,0000 | 0.0675 | 0.064125 | > 0,0000 | -2280 | 0 | 0 | 0 | 0 | 0 | 0 | 0 | 0 | 0 | 0 | 0 | 0 | 0 | #DIV/0! | #DIV/0! | ROTTURA BILANCIATA
| > 0,0000 | 0.0675 | 0.06345 | > 0,0000 | -1880 | 0 | 0 | 0 | 0 | 0 | 0 | 0 | 0 | 0 | 0 | 0 | 0 | 0 | #DIV/0! | #DIV/0! | ROTTURA BILANCIATA
| > 0,0000 | 0.0675 | 0.062775 | > 0,0000 | -1594.2857 | 0 | 0 | 0 | 0 | 0 | 0 | 0 | 0 | 0 | 0 | 0 | 0 | 0 | #DIV/0! | #DIV/0! | ROTTURA BILANCIATA
| > 0,0000 | 0.0675 | 0.0621 | > 0,0000 | -1380 | 0 | 0 | 0 | 0 | 0 | 0 | 0 | 0 | 0 | 0 | 0 | 0 | 0 | #DIV/0! | #DIV/0! | ROTTURA BILANCIATA
| > 0,0000 | 0.0675 | 0.061425 | > 0,0000 | -1213.3333 | 0 | 0 | 0 | 0 | 0 | 0 | 0 | 0 | 0 | 0 | 0 | 0 | 0 | #DIV/0! | #DIV/0! | ROTTURA BILANCIATA
| > 0,0000 | 0.0675 | 0.06075 | > 0,0000 | -1080 | 0 | 0 | 0 | 0 | 0 | 0 | 0 | 0 | 0 | 0 | 0 | 0 | 0 | #DIV/0! | #DIV/0! | ROTTURA BILANCIATA
| > 0,0000 | 0.0675 | 0.060075 | > 0,0000 | -970.9091 | 0 | 0 | 0 | 0 | 0 | 0 | 0 | 0 | 0 | 0 | 0 | 0 | 0 | #DIV/0! | #DIV/0! | ROTTURA BILANCIATA
| > 0,0000 | 0.0675 | 0.0594 | > 0,0000 | -880 | 0 | 0 | 0 | 0 | 0 | 0 | 0 | 0 | 0 | 0 | 0 | 0 | 0 | #DIV/0! | #DIV/0! | ROTTURA BILANCIATA
| > 0,0000 | 0.0675 | 0.058725 | > 0,0000 | -803.0769 | 0 | 0 | 0 | 0 | 0 | 0 | 0 | 0 | 0 | 0 | 0 | 0 | 0 | #DIV/0! | #DIV/0! | ROTTURA BILANCIATA
| > 0,0000 | 0.0675 | 0.05805 | > 0,0000 | -737.1429 | 0 | 0 | 0 | 0 | 0 | 0 | 0 | 0 | 0 | 0 | 0 | 0 | 0 | #DIV/0! | #DIV/0! | ROTTURA BILANCIATA
| > 0,0000 | 0.0675 | 0.057375 | > 0,0000 | -680 | 0 | 0 | 0 | 0 | 0 | 0 | 0 | 0 | 0 | 0 | 0 | 0 | 0 | #DIV/0! | #DIV/0! | ROTTURA BILANCIATA
| > 0,0000 | 0.0675 | 0.0567 | > 0,0000 | -630 | 0 | 0 | 0 | 0 | 0 | 0 | 0 | 0 | 0 | 0 | 0 | 0 | 0 | #DIV/0! | #DIV/0! | ROTTURA BILANCIATA
| > 0,0000 | 0.0675 | 0.056025 | > 0,0000 | -585.8824 | 0 | 0 | 0 | 0 | 0 | 0 | 0 | 0 | 0 | 0 | 0 | 0 | 0 | #DIV/0! | #DIV/0! | ROTTURA BILANCIATA
| > 0,0000 | 0.0675 | 0.05535 | > 0,0000 | -546.6667 | 0 | 0 | 0 | 0 | 0 | 0 | 0 | 0 | 0 | 0 | 0 | 0 | 0 | #DIV/0! | #DIV/0! | ROTTURA BILANCIATA
| > 0,0000 | 0.0675 | 0.054675 | > 0,0000 | -511.5789 | 0 | 0 | 0 | 0 | 0 | 0 | 0 | 0 | 0 | 0 | 0 | 0 | 0 | #DIV/0! | #DIV/0! | ROTTURA BILANCIATA
| > 0,0000 | 0.0675 | 0.054 | > 0,0000 | -480 | 0 | 0 | 0 | 0 | 0 | 0 | 0 | 0 | 0 | 0 | 0 | 0 | 0 | #DIV/0! | #DIV/0! | ROTTURA BILANCIATA
| > 0,0000 | 0.0675 | 0.053325 | > 0,0000 | -451.4286 | 0 | 0 | 0 | 0 | 0 | 0 | 0 | 0 | 0 | 0 | 0 | 0 | 0 | #DIV/0! | #DIV/0! | ROTTURA BILANCIATA
| > 0,0000 | 0.0675 | 0.05265 | > 0,0000 | -425.4545 | 0 | 0 | 0 | 0 | 0 | 0 | 0 | 0 | 0 | 0 | 0 | 0 | 0 | #DIV/0! | #DIV/0! | ROTTURA BILANCIATA
| > 0,0000 | 0.0675 | 0.051975 | > 0,0000 | -401.7391 | 0 | 0 | 0 | 0 | 0 | 0 | 0 | 0 | 0 | 0 | 0 | 0 | 0 | #DIV/0! | #DIV/0! | ROTTURA BILANCIATA
| > 0,0000 | 0.0675 | 0.0513 | > 0,0000 | -380 | 0 | 0 | 0 | 0 | 0 | 0 | 0 | 0 | 0 | 0 | 0 | 0 | 0 | #DIV/0! | #DIV/0! | ROTTURA BILANCIATA
| > 0,0000 | 0.0675 | 0.050625 | > 0,0000 | -360 | 0 | 0 | 0 | 0 | 0 | 0 | 0 | 0 | 0 | 0 | 0 | 0 | 0 | #DIV/0! | #DIV/0! | ROTTURA BILANCIATA
| > 0,0000 | 0.0675 | 0.04995 | > 0,0000 | -341.5385 | 0 | 0 | 0 | 0 | 0 | 0 | 0 | 0 | 0 | 0 | 0 | 0 | 0 | #DIV/0! | #DIV/0! | ROTTURA BILANCIATA
| > 0,0000 | 0.0675 | 0.049275 | > 0,0000 | -324.4444 | 0 | 0 | 0 | 0 | 0 | 0 | 0 | 0 | 0 | 0 | 0 | 0 | 0 | #DIV/0! | #DIV/0! | ROTTURA BILANCIATA
| > 0,0000 | 0.0675 | 0.0486 | > 0,0000 | -308.5714 | 0 | 0 | 0 | 0 | 0 | 0 | 0 | 0 | 0 | 0 | 0 | 0 | 0 | #DIV/0! | #DIV/0! | ROTTURA BILANCIATA
| > 0,0000 | 0.0675 | 0.047925 | > 0,0000 | -293.7931 | 0 | 0 | 0 | 0 | 0 | 0 | 0 | 0 | 0 | 0 | 0 | 0 | 0 | #DIV/0! | #DIV/0! | ROTTURA BILANCIATA
| > 0,0000 | 0.0675 | 0.04725 | > 0,0000 | -280 | 0 | 0 | 0 | 0 | 0 | 0 | 0 | 0 | 0 | 0 | 0 | 0 | 0 | #DIV/0! | #DIV/0! | ROTTURA BILANCIATA
| > 0,0000 | 0.0675 | 0.046575 | > 0,0000 | -267.0968 | 0 | 0 | 0 | 0 | 0 | 0 | 0 | 0 | 0 | 0 | 0 | 0 | 0 | #DIV/0! | #DIV/0! | ROTTURA BILANCIATA
| > 0,0000 | 0.0675 | 0.0459 | > 0,0000 | -255 | 0 | 0 | 0 | 0 | 0 | 0 | 0 | 0 | 0 | 0 | 0 | 0 | 0 | #DIV/0! | #DIV/0! | ROTTURA BILANCIATA
| > 0,0000 | 0.0675 | 0.045225 | > 0,0000 | -243.6364 | 0 | 0 | 0 | 0 | 0 | 0 | 0 | 0 | 0 | 0 | 0 | 0 | 0 | #DIV/0! | #DIV/0! | ROTTURA BILANCIATA
| > 0,0000 | 0.0675 | 0.04455 | > 0,0000 | -232.9412 | 0 | 0 | 0 | 0 | 0 | 0 | 0 | 0 | 0 | 0 | 0 | 0 | 0 | #DIV/0! | #DIV/0! | ROTTURA BILANCIATA
| > 0,0000 | 0.0675 | 0.043875 | > 0,0000 | -222.8571 | 0 | 0 | 0 | 0 | 0 | 0 | 0 | 0 | 0 | 0 | 0 | 0 | 0 | #DIV/0! | #DIV/0! | ROTTURA BILANCIATA
| > 0,0000 | 0.0675 | 0.0432 | > 0,0000 | -213.3333 | 0 | 0 | 0 | 0 | 0 | 0 | 0 | 0 | 0 | 0 | 0 | 0 | 0 | #DIV/0! | #DIV/0! | ROTTURA BILANCIATA
| > 0,0000 | 0.0675 | 0.042525 | > 0,0000 | -204.3243 | 0 | 0 | 0 | 0 | 0 | 0 | 0 | 0 | 0 | 0 | 0 | 0 | 0 | #DIV/0! | #DIV/0! | ROTTURA BILANCIATA
| > 0,0000 | 0.0675 | 0.04185 | > 0,0000 | -195.7895 | 0 | 0 | 0 | 0 | 0 | 0 | 0 | 0 | 0 | 0 | 0 | 0 | 0 | #DIV/0! | #DIV/0! | ROTTURA BILANCIATA
| > 0,0000 | 0.0675 | 0.041175 | > 0,0000 | -187.6923 | 0 | 0 | 0 | 0 | 0 | 0 | 0 | 0 | 0 | 0 | 0 | 0 | 0 | #DIV/0! | #DIV/0! | ROTTURA BILANCIATA
| > 0,0000 | 0.0675 | 0.0405 | > 0,0000 | -180 | 0 | 0 | 0 | 0 | 0 | 0 | 0 | 0 | 0 | 0 | 0 | 0 | 0 | #DIV/0! | #DIV/0! | ROTTURA BILANCIATA
| > 0,0000 | 0.0675 | 0.039825 | > 0,0000 | -172.6829 | 0 | 0 | 0 | 0 | 0 | 0 | 0 | 0 | 0 | 0 | 0 | 0 | 0 | #DIV/0! | #DIV/0! | ROTTURA BILANCIATA
| > 0,0000 | 0.0675 | 0.03915 | > 0,0000 | -165.7143 | 0 | 0 | 0 | 0 | 0 | 0 | 0 | 0 | 0 | 0 | 0 | 0 | 0 | #DIV/0! | #DIV/0! | ROTTURA BILANCIATA
| > 0,0000 | 0.0675 | 0.038475 | > 0,0000 | -159.0698 | 0 | 0 | 0 | 0 | 0 | 0 | 0 | 0 | 0 | 0 | 0 | 0 | 0 | #DIV/0! | #DIV/0! | ROTTURA BILANCIATA
| > 0,0000 | 0.0675 | 0.0378 | > 0,0000 | -152.7273 | 0 | 0 | 0 | 0 | 0 | 0 | 0 | 0 | 0 | 0 | 0 | 0 | 0 | #DIV/0! | #DIV/0! | ROTTURA BILANCIATA
| > 0,0000 | 0.0675 | 0.037125 | > 0,0000 | -146.6667 | 0 | 0 | 0 | 0 | 0 | 0 | 0 | 0 | 0 | 0 | 0 | 0 | 0 | #DIV/0! | #DIV/0! | ROTTURA BILANCIATA
| > 0,0000 | 0.0675 | 0.03645 | > 0,0000 | -140.8696 | 0 | 0 | 0 | 0 | 0 | 0 | 0 | 0 | 0 | 0 | 0 | 0 | 0 | #DIV/0! | #DIV/0! | ROTTURA BILANCIATA
| > 0,0000 | 0.0675 | 0.035775 | > 0,0000 | -135.3191 | 0 | 0 | 0 | 0 | 0 | 0 | 0 | 0 | 0 | 0 | 0 | 0 | 0 | #DIV/0! | #DIV/0! | ROTTURA BILANCIATA
| > 0,0000 | 0.0675 | 0.0351 | > 0,0000 | -130 | 0 | 0 | 0 | 0 | 0 | 0 | 0 | 0 | 0 | 0 | 0 | 0 | 0 | #DIV/0! | #DIV/0! | ROTTURA BILANCIATA
| > 0,0000 | 0.0675 | 0.034425 | > 0,0000 | -124.898 | 0 | 0 | 0 | 0 | 0 | 0 | 0 | 0 | 0 | 0 | 0 | 0 | 0 | #DIV/0! | #DIV/0! | ROTTURA BILANCIATA
| > 0,0000 | 0.0675 | 0.03375 | > 0,0000 | -120 | 0 | 0 | 0 | 0 | 0 | 0 | 0 | 0 | 0 | 0 | 0 | 0 | 0 | #DIV/0! | #DIV/0! | ROTTURA BILANCIATA
| > 0,0000 | 0.0675 | 0.033075 | > 0,0000 | -115.2941 | 0 | 0 | 0 | 0 | 0 | 0 | 0 | 0 | 0 | 0 | 0 | 0 | 0 | #DIV/0! | #DIV/0! | ROTTURA BILANCIATA
| > 0,0000 | 0.0675 | 0.0324 | > 0,0000 | -110.7692 | 0 | 0 | 0 | 0 | 0 | 0 | 0 | 0 | 0 | 0 | 0 | 0 | 0 | #DIV/0! | #DIV/0! | ROTTURA BILANCIATA
| > 0,0000 | 0.0675 | 0.031725 | > 0,0000 | -106.4151 | 0 | 0 | 0 | 0 | 0 | 0 | 0 | 0 | 0 | 0 | 0 | 0 | 0 | #DIV/0! | #DIV/0! | ROTTURA BILANCIATA
| > 0,0000 | 0.0675 | 0.03105 | > 0,0000 | -102.2222 | 0 | 0 | 0 | 0 | 0 | 0 | 0 | 0 | 0 | 0 | 0 | 0 | 0 | #DIV/0! | #DIV/0! | ROTTURA BILANCIATA
| > 0,0000 | 0.0675 | 0.030375 | > 0,0000 | -98.1818 | 0 | 0 | 0 | 0 | 0 | 0 | 0 | 0 | 0 | 0 | 0 | 0 | 0 | #DIV/0! | #DIV/0! | ROTTURA BILANCIATA
| > 0,0000 | 0.0675 | 0.0297 | > 0,0000 | -94.2857 | 0 | 0 | 0 | 0 | 0 | 0 | 0 | 0 | 0 | 0 | 0 | 0 | 0 | #DIV/0! | #DIV/0! | ROTTURA BILANCIATA
| > 0,0000 | 0.0675 | 0.029025 | > 0,0000 | -90.5263 | 0 | 0 | 0 | 0 | 0 | 0 | 0 | 0 | 0 | 0 | 0 | 0 | 0 | #DIV/0! | #DIV/0! | ROTTURA BILANCIATA
| > 0,0000 | 0.0675 | 0.02835 | > 0,0000 | -86.8966 | 0 | 0 | 0 | 0 | 0 | 0 | 0 | 0 | 0 | 0 | 0 | 0 | 0 | #DIV/0! | #DIV/0! | ROTTURA BILANCIATA
| > 0,0000 | 0.0675 | 0.027675 | > 0,0000 | -83.3898 | 0 | 0 | 0 | 0 | 0 | 0 | 0 | 0 | 0 | 0 | 0 | 0 | 0 | #DIV/0! | #DIV/0! | ROTTURA BILANCIATA
| > 0,0000 | 0.0675 | 0.027 | > 0,0000 | -80 | 0 | 0 | 0 | 0 | 0 | 0 | 0 | 0 | 0 | 0 | 0 | 0 | 0 | #DIV/0! | #DIV/0! | ROTTURA BILANCIATA
| > 0,0000 | 0.0675 | 0.026325 | > 0,0000 | -76.7213 | 0 | 0 | 0 | 0 | 0 | 0 | 0 | 0 | 0 | 0 | 0 | 0 | 0 | #DIV/0! | #DIV/0! | ROTTURA BILANCIATA
| > 0,0000 | 0.0675 | 0.02565 | > 0,0000 | -73.5484 | 0 | 0 | 0 | 0 | 0 | 0 | 0 | 0 | 0 | 0 | 0 | 0 | 0 | #DIV/0! | #DIV/0! | ROTTURA BILANCIATA
| > 0,0000 | 0.0675 | 0.024975 | > 0,0000 | -70.4762 | 0 | 0 | 0 | 0 | 0 | 0 | 0 | 0 | 0 | 0 | 0 | 0 | 0 | #DIV/0! | #DIV/0! | ROTTURA BILANCIATA
| > 0,0000 | 0.0675 | 0.0243 | > 0,0000 | -67.5 | 0 | 0 | 0 | 0 | 0 | 0 | 0 | 0 | 0 | 0 | 0 | 0 | 0 | #DIV/0! | #DIV/0! | ROTTURA BILANCIATA
| > 0,0000 | 0.0675 | 0.023625 | > 0,0000 | -64.6154 | 0 | 0 | 0 | 0 | 0 | 0 | 0 | 0 | 0 | 0 | 0 | 0 | 0 | #DIV/0! | #DIV/0! | ROTTURA BILANCIATA
| > 0,0000 | 0.0675 | 0.02295 | > 0,0000 | -61.8182 | 0 | 0 | 0 | 0 | 0 | 0 | 0 | 0 | 0 | 0 | 0 | 0 | 0 | #DIV/0! | #DIV/0! | ROTTURA BILANCIATA
| > 0,0000 | 0.0675 | 0.022275 | > 0,0000 | -59.1045 | 0 | 0 | 0 | 0 | 0 | 0 | 0 | 0 | 0 | 0 | 0 | 0 | 0 | #DIV/0! | #DIV/0! | ROTTURA BILANCIATA
| > 0,0000 | 0.0675 | 0.0216 | > 0,0000 | -56.4706 | 0 | 0 | 0 | 0 | 0 | 0 | 0 | 0 | 0 | 0 | 0 | 0 | 0 | #DIV/0! | #DIV/0! | ROTTURA BILANCIATA
| > 0,0000 | 0.0675 | 0.020925 | > 0,0000 | -53.913 | 0 | 0 | 0 | 0 | 0 | 0 | 0 | 0 | 0 | 0 | 0 | 0 | 0 | #DIV/0! | #DIV/0! | ROTTURA BILANCIATA
| > 0,0000 | 0.0675 | 0.02025 | > 0,0000 | -51.4286 | 0 | 0 | 0 | 0 | 0 | 0 | 0 | 0 | 0 | 0 | 0 | 0 | 0 | #DIV/0! | #DIV/0! | ROTTURA BILANCIATA
| > 0,0000 | 0.0675 | 0.019575 | > 0,0000 | -49.0141 | 0 | 0 | 0 | 0 | 0 | 0 | 0 | 0 | 0 | 0 | 0 | 0 | 0 | #DIV/0! | #DIV/0! | ROTTURA BILANCIATA
| > 0,0000 | 0.0675 | 0.0189 | > 0,0000 | -46.6667 | 0 | 0 | 0 | 0 | 0 | 0 | 0 | 0 | 0 | 0 | 0 | 0 | 0 | #DIV/0! | #DIV/0! | ROTTURA BILANCIATA
| > 0,0000 | 0.0675 | 0.018225 | > 0,0000 | -44.3836 | 0 | 0 | 0 | 0 | 0 | 0 | 0 | 0 | 0 | 0 | 0 | 0 | 0 | #DIV/0! | #DIV/0! | ROTTURA BILANCIATA
| > 0,0000 | 0.0675 | 0.01755 | > 0,0000 | -42.1622 | 0 | 0 | 0 | 0 | 0 | 0 | 0 | 0 | 0 | 0 | 0 | 0 | 0 | #DIV/0! | #DIV/0! | ROTTURA BILANCIATA
| > 0,0000 | 0.0675 | 0.016875 | > 0,0000 | -40 | 0 | 0 | 0 | 0 | 0 | 0 | 0 | 0 | 0 | 0 | 0 | 0 | 0 | #DIV/0! | #DIV/0! | ROTTURA BILANCIATA
| > 0,0000 | 0.0675 | 0.0162 | > 0,0000 | -37.8947 | 0 | 0 | 0 | 0 | 0 | 0 | 0 | 0 | 0 | 0 | 0 | 0 | 0 | #DIV/0! | #DIV/0! | ROTTURA BILANCIATA
| > 0,0000 | 0.0675 | 0.015525 | > 0,0000 | -35.8442 | 0 | 0 | 0 | 0 | 0 | 0 | 0 | 0 | 0 | 0 | 0 | 0 | 0 | #DIV/0! | #DIV/0! | ROTTURA BILANCIATA
| > 0,0000 | 0.0675 | 0.01485 | > 0,0000 | -33.8462 | 0 | 0 | 0 | 0 | 0 | 0 | 0 | 0 | 0 | 0 | 0 | 0 | 0 | #DIV/0! | #DIV/0! | ROTTURA BILANCIATA
| > 0,0000 | 0.0675 | 0.014175 | > 0,0000 | -31.8987 | 0 | 0 | 0 | 0 | 0 | 0 | 0 | 0 | 0 | 0 | 0 | 0 | 0 | #DIV/0! | #DIV/0! | ROTTURA BILANCIATA
| > 0,0000 | 0.0675 | 0.0135 | > 0,0000 | -30 | 0 | 0 | 0 | 0 | 0 | 0 | 0 | 0 | 0 | 0 | 0 | 0 | 0 | #DIV/0! | #DIV/0! | ROTTURA BILANCIATA
| > 0,0000 | 0.0675 | 0.012825 | > 0,0000 | -28.1481 | 0 | 0 | 0 | 0 | 0 | 0 | 0 | 0 | 0 | 0 | 0 | 0 | 0 | #DIV/0! | #DIV/0! | ROTTURA BILANCIATA
| > 0,0000 | 0.0675 | 0.01215 | > 0,0000 | -26.3415 | 0 | 0 | 0 | 0 | 0 | 0 | 0 | 0 | 0 | 0 | 0 | 0 | 0 | #DIV/0! | #DIV/0! | ROTTURA BILANCIATA
| > 0,0000 | 0.0675 | 0.011475 | > 0,0000 | -24.5783 | 0 | 0 | 0 | 0 | 0 | 0 | 0 | 0 | 0 | 0 | 0 | 0 | 0 | #DIV/0! | #DIV/0! | ROTTURA BILANCIATA
| > 0,0000 | 0.0675 | 0.0108 | > 0,0000 | -22.8571 | 0 | 0 | 0 | 0 | 0 | 0 | 0 | 0 | 0 | 0 | 0 | 0 | 0 | #DIV/0! | #DIV/0! | ROTTURA BILANCIATA
| > 0,0000 | 0.0675 | 0.010125 | > 0,0000 | -21.1765 | 0 | 0 | 0 | 0 | 0 | 0 | 0 | 0 | 0 | 0 | 0 | 0 | 0 | #DIV/0! | #DIV/0! | ROTTURA BILANCIATA
| > 0,0000 | 0.0675 | 0.00945 | > 0,0000 | -19.5349 | 0 | 0 | 0 | 0 | 0 | 0 | 0 | 0 | 0 | 0 | 0 | 0 | 0 | #DIV/0! | #DIV/0! | ROTTURA BILANCIATA
| > 0,0000 | 0.0675 | 0.008775 | > 0,0000 | -17.931 | 0 | 0 | 0 | 0 | 0 | 0 | 0 | 0 | 0 | 0 | 0 | 0 | 0 | #DIV/0! | #DIV/0! | ROTTURA BILANCIATA
| > 0,0000 | 0.0675 | 0.0081 | > 0,0000 | -16.3636 | 0 | 0 | 0 | 0 | 0 | 0 | 0 | 0 | 0 | 0 | 0 | 0 | 0 | #DIV/0! | #DIV/0! | ROTTURA BILANCIATA
| > 0,0000 | 0.0675 | 0.007425 | > 0,0000 | -14.8315 | 0 | 0 | 0 | 0 | 0 | 0 | 0 | 0 | 0 | 0 | 0 | 0 | 0 | #DIV/0! | #DIV/0! | ROTTURA BILANCIATA
| > 0,0000 | 0.0675 | 0.00675 | > 0,0000 | -13.3333 | 0 | 0 | 0 | 0 | 0 | 0 | 0 | 0 | 0 | 0 | 0 | 0 | 0 | #DIV/0! | #DIV/0! | ROTTURA BILANCIATA
| > 0,0000 | 0.0675 | 0.006075 | > 0,0000 | -11.8681 | 0 | 0 | 0 | 0 | 0 | 0 | 0 | 0 | 0 | 0 | 0 | 0 | 0 | #DIV/0! | #DIV/0! | ROTTURA BILANCIATA
| > 0,0000 | 0.0675 | 0.0054 | > 0,0000 | -10.4348 | 0 | 0 | 0 | 0 | 0 | 0 | 0 | 0 | 0 | 0 | 0 | 0 | 0 | #DIV/0! | #DIV/0! | ROTTURA BILANCIATA
| > 0,0000 | 0.0675 | 0.004725 | > 0,0000 | -9.0323 | 0 | 0 | 0 | 0 | 0 | 0 | 0 | 0 | 0 | 0 | 0 | 0 | 0 | #DIV/0! | #DIV/0! | ROTTURA BILANCIATA
| > 0,0000 | 0.0675 | 0.00405 | > 0,0000 | -7.6596 | 0 | 0 | 0 | 0 | 0 | 0 | 0 | 0 | 0 | 0 | 0 | 0 | 0 | #DIV/0! | #DIV/0! | ROTTURA BILANCIATA
| > 0,0000 | 0.0675 | 0.003375 | > 0,0000 | -6.3158 | 0 | 0 | 0 | 0 | 0 | 0 | 0 | 0 | 0 | 0 | 0 | 0 | 0 | #DIV/0! | #DIV/0! | ROTTURA BILANCIATA
| > 0,0000 | 0.0675 | 0.0027 | > 0,0000 | -5 | 0 | 0 | 0 | 0 | 0 | 0 | 0 | 0 | 0 | 0 | 0 | 0 | 0 | #DIV/0! | #DIV/0! | ROTTURA BILANCIATA
| > 0,0000 | 0.0675 | 0.002025 | > 0,0000 | -3.7113 | 0 | 0 | 0 | 0 | 0 | 0 | 0 | 0 | 0 | 0 | 0 | 0 | 0 | #DIV/0! | #DIV/0! | ROTTURA BILANCIATA
| > 0,0000 | 0.0675 | 0.00135 | > 0,0000 | -2.449 | 0 | 0 | 0 | 0 | 0 | 0 | 0 | 0 | 0 | 0 | 0 | 0 | 0 | #DIV/0! | #DIV/0! | ROTTURA BILANCIATA
| > 0,0000 | 0.0675 | 0.000675 | > 0,0000 | -1.2121 | 0 | 0 | 0 | 0 | 0 | 0 | 0 | 0 | 0 | 0 | 0 | 0 | 0 | #DIV/0! | #DIV/0! | ROTTURA BILANCIATA
| > 0,0000 | 0.0675 | -2.3636e-17 | > 0,0000 | 4.2019e-14 | 0 | 0 | 0 | 0 | 0 | 0 | 0 | 0 | 0 | 0 | 0 | 0 | 0 | #DIV/0! | #DIV/0! | ROTTURA BILANCIATA
CAMPO 2 | 0 | 0.0675 | 0 | > 0,0000 | 0 | 0 | 0 | 0 | 0 | 0 | 0 | 0 | 0 | 0 | 0 | 0 | 0 | 0 | #DIV/0! | #DIV/0! | ROTTURA BILANCIATA
| -0.0001 | 0.0675 | -0.0001 | > 0,0000 | 0.17751 | 0.0047346 | 0.00031497 | 0.0014048 | 0.33475 | 0 | -0.24013 | 0 | -0.24013 | 14.3935 | 0.00024013 | 1.4394e-05 | 2.0781e-06 | 1.038e-06 | -59.9406 | NO | ROTTURA BILANCIATA
| -0.0002 | 0.0675 | -0.0002 | > 0,0000 | 0.35451 | 0.018617 | 0.0024716 | 0.0055238 | 0.33621 | 0 | -1.8857 | 0 | -1.8857 | 112.9168 | 0.0018857 | 0.00011292 | 1.6318e-05 | 8.143e-06 | -59.8808 | NO | ROTTURA BILANCIATA
| -0.0003 | 0.0675 | -0.0003 | > 0,0000 | 0.53097 | 0.041167 | 0.0081792 | 0.012214 | 0.33772 | 0 | -6.2453 | 0 | -6.2453 | 373.5957 | 0.0062453 | 0.0003736 | 5.4046e-05 | 2.6942e-05 | -59.8207 | NO | ROTTURA BILANCIATA
| -0.0004 | 0.0675 | -0.0004 | > 0,0000 | 0.70692 | 0.071901 | 0.019002 | 0.021333 | 0.33929 | 0 | -14.5224 | 0 | -14.5224 | 867.8636 | 0.014522 | 0.00086786 | 0.00012568 | 6.2586e-05 | -59.7602 | NO | ROTTURA BILANCIATA
| -0.0005 | 0.0675 | -0.0005 | > 0,0000 | 0.88235 | 0.11034 | 0.036362 | 0.032738 | 0.34091 | 0 | -27.8167 | 0 | -27.8167 | 1660.6336 | 0.027817 | 0.0016606 | 0.00024072 | 0.00011976 | -59.6992 | NO | ROTTURA BILANCIATA
| -0.0006 | 0.0675 | -0.0006 | > 0,0000 | 1.0573 | 0.156 | 0.061533 | 0.046286 | 0.34259 | 0 | -47.124 | 0 | -47.124 | 2810.3698 | 0.047124 | 0.0028104 | 0.0004078 | 0.00020267 | -59.6378 | NO | ROTTURA BILANCIATA
| -0.0007 | 0.0675 | -0.0007 | > 0,0000 | 1.2317 | 0.2084 | 0.095648 | 0.061833 | 0.34434 | 0 | -73.3377 | 0 | -73.3377 | 4369.1572 | 0.073338 | 0.0043692 | 0.00063465 | 0.00031508 | -59.5759 | NO | ROTTURA BILANCIATA
| -0.0008 | 0.0675 | -0.0008 | > 0,0000 | 1.4056 | 0.26706 | 0.13969 | 0.079238 | 0.34615 | 0 | -107.2492 | 0 | -107.2492 | 6382.772 | 0.10725 | 0.0063828 | 0.00092812 | 0.0004603 | -59.5135 | NO | ROTTURA BILANCIATA
| -0.0009 | 0.0675 | -0.0009 | > 0,0000 | 1.5789 | 0.3315 | 0.19451 | 0.098357 | 0.34804 | 0 | -149.5489 | 0 | -149.5489 | 8890.7499 | 0.14955 | 0.0088907 | 0.0012942 | 0.00064116 | -59.4505 | NO | ROTTURA BILANCIATA
| -0.001 | 0.0675 | -0.001 | > 0,0000 | 1.7518 | 0.40123 | 0.2608 | 0.11905 | 0.35 | 0 | -200.8265 | 0 | -200.8265 | 11926.4542 | 0.20083 | 0.011926 | 0.0017379 | 0.00086008 | -59.3869 | NO | ROTTURA BILANCIATA
| -0.0011 | 0.0675 | -0.0011 | > 0,0000 | 1.9242 | 0.47578 | 0.33912 | 0.14117 | 0.35204 | 0 | -261.5722 | 0 | -261.5722 | 15517.143 | 0.26157 | 0.015517 | 0.0022636 | 0.001119 | -59.3226 | NO | ROTTURA BILANCIATA
| -0.0012 | 0.0675 | -0.0012 | > 0,0000 | 2.0961 | 0.55467 | 0.42987 | 0.16457 | 0.35417 | 0 | -332.1772 | 0 | -332.1772 | 19684.0357 | 0.33218 | 0.019684 | 0.0028746 | 0.0014195 | -59.2576 | NO | ROTTURA BILANCIATA
| -0.0013 | 0.0675 | -0.0013 | > 0,0000 | 2.2674 | 0.6374 | 0.53331 | 0.18912 | 0.35638 | 0 | -412.9344 | 0 | -412.9344 | 24442.3782 | 0.41293 | 0.024442 | 0.0035735 | 0.0017627 | -59.1919 | NO | ROTTURA BILANCIATA
| -0.0014 | 0.0675 | -0.0014 | > 0,0000 | 2.4383 | 0.72351 | 0.64958 | 0.21467 | 0.3587 | 0 | -504.0391 | 0 | -504.0391 | 29801.5086 | 0.50404 | 0.029802 | 0.0043619 | 0.0021491 | -59.1254 | NO | ROTTURA BILANCIATA
| -0.0015 | 0.0675 | -0.0015 | > 0,0000 | 2.6087 | 0.8125 | 0.77865 | 0.24107 | 0.36111 | 0 | -605.5901 | 0 | -605.5901 | 35764.9203 | 0.60559 | 0.035765 | 0.0052407 | 0.0025792 | -59.058 | NO | ROTTURA BILANCIATA
| -0.0016 | 0.0675 | -0.0016 | > 0,0000 | 2.7786 | 0.9039 | 0.92034 | 0.26819 | 0.36364 | 0 | -717.5896 | 0 | -717.5896 | 42330.3263 | 0.71759 | 0.04233 | 0.0062099 | 0.0030527 | -58.9896 | NO | ROTTURA BILANCIATA
| -0.0017 | 0.0675 | -0.0017 | > 0,0000 | 2.948 | 0.99723 | 1.0743 | 0.29588 | 0.36628 | 0 | -839.9446 | 0 | -839.9446 | 49489.7213 | 0.83994 | 0.04949 | 0.0072688 | 0.003569 | -58.9202 | NO | ROTTURA BILANCIATA
| -0.0018 | 0.0675 | -0.0018 | > 0,0000 | 3.1169 | 1.092 | 1.2402 | 0.324 | 0.36905 | 0 | -972.4675 | 0 | -972.4675 | 57229.4437 | 0.97247 | 0.057229 | 0.0084156 | 0.0041271 | -58.8497 | NO | ROTTURA BILANCIATA
| -0.0019 | 0.0675 | -0.0019 | > 0,0000 | 3.2853 | 1.1877 | 1.4173 | 0.3524 | 0.37195 | 0 | -1114.8764 | 0 | -1114.8764 | 65530.2369 | 1.1149 | 0.06553 | 0.009648 | 0.0047257 | -58.778 | NO | ROTTURA BILANCIATA
| -0.002 | 0.0675 | -0.002 | > 0,0000 | 3.4532 | 1.284 | 1.6049 | 0.38095 | 0.375 | 0 | -1266.7961 | 0 | -1266.7961 | 74367.3099 | 1.2668 | 0.074367 | 0.010963 | 0.005363 | -58.705 | NO | ROTTURA BILANCIATA
| -0.0021 | 0.0675 | -0.0021 | > 0,0000 | 3.6207 | 1.3802 | 1.8023 | 0.40952 | 0.37818 | 0 | -1427.8416 | 0 | -1427.8416 | 83715.3741 | 1.4278 | 0.083715 | 0.012356 | 0.0060372 | -58.6307 | NO | ROTTURA BILANCIATA
| -0.0022 | 0.0675 | -0.0022 | > 0,0000 | 3.7877 | 1.4765 | 2.0094 | 0.4381 | 0.38142 | 0 | -1597.8988 | 0 | -1597.8988 | 93565.441 | 1.5979 | 0.093565 | 0.013828 | 0.0067475 | -58.5553 | NO | ROTTURA BILANCIATA
| -0.0023 | 0.0675 | -0.0023 | > 0,0000 | 3.9542 | 1.5728 | 2.226 | 0.46667 | 0.38465 | 0 | -1776.9288 | 0 | -1776.9288 | 103913.0833 | 1.7769 | 0.10391 | 0.015377 | 0.0074937 | -58.479 | NO | ROTTURA BILANCIATA
| -0.0024 | 0.0675 | -0.0024 | > 0,0000 | 4.1202 | 1.6691 | 2.4523 | 0.49524 | 0.38782 | 0 | -1964.8932 | 0 | -1964.8932 | 114753.9121 | 1.9649 | 0.11475 | 0.017004 | 0.0082755 | -58.4021 | NO | ROTTURA BILANCIATA
| -0.0025 | 0.0675 | -0.0025 | > 0,0000 | 4.2857 | 1.7654 | 2.6883 | 0.52381 | 0.39091 | 0 | -2161.7536 | 0 | -2161.7536 | 126083.5763 | 2.1618 | 0.12608 | 0.018707 | 0.0090926 | -58.3247 | NO | ROTTURA BILANCIATA
| -0.0026 | 0.0675 | -0.0026 | > 0,0000 | 4.4508 | 1.8617 | 2.9338 | 0.55238 | 0.3939 | 0 | -2367.472 | 0 | -2367.472 | 137897.7625 | 2.3675 | 0.1379 | 0.020488 | 0.0099446 | -58.2468 | NO | ROTTURA BILANCIATA
| -0.0027 | 0.0675 | -0.0027 | > 0,0000 | 4.6154 | 1.958 | 3.189 | 0.58095 | 0.39678 | 0 | -2582.0106 | 0 | -2582.0106 | 150192.1946 | 2.582 | 0.15019 | 0.022344 | 0.010831 | -58.1687 | NO | ROTTURA BILANCIATA
| -0.0028 | 0.0675 | -0.0028 | > 0,0000 | 4.7795 | 2.0543 | 3.4538 | 0.60952 | 0.39955 | 0 | -2805.3316 | 0 | -2805.3316 | 162962.6332 | 2.8053 | 0.16296 | 0.024277 | 0.011752 | -58.0903 | NO | ROTTURA BILANCIATA
| -0.0029 | 0.0675 | -0.0029 | > 0,0000 | 4.9432 | 2.1506 | 3.7283 | 0.6381 | 0.40221 | 0 | -3037.3978 | 0 | -3037.3978 | 176204.8755 | 3.0374 | 0.1762 | 0.026285 | 0.012707 | -58.0118 | NO | ROTTURA BILANCIATA
| -0.003 | 0.0675 | -0.003 | > 0,0000 | 5.1064 | 2.2469 | 4.0123 | 0.66667 | 0.40476 | 0 | -3278.1718 | 0 | -3278.1718 | 189914.7547 | 3.2782 | 0.18991 | 0.028369 | 0.013696 | -57.9331 | NO | ROTTURA BILANCIATA
| -0.0031 | 0.0675 | -0.0031 | > 0,0000 | 5.2691 | 2.3432 | 4.306 | 0.69524 | 0.4072 | 0 | -3527.6166 | 0 | -3527.6166 | 204088.1401 | 3.5276 | 0.20409 | 0.030527 | 0.014718 | -57.8544 | NO | ROTTURA BILANCIATA
| -0.0032 | 0.0675 | -0.0032 | > 0,0000 | 5.4314 | 2.4395 | 4.6094 | 0.72381 | 0.40954 | 0 | -3785.6956 | 0 | -3785.6956 | 218720.9363 | 3.7857 | 0.21872 | 0.032761 | 0.015773 | -57.7756 | NO | ROTTURA BILANCIATA
| -0.0033 | 0.0675 | -0.0033 | > 0,0000 | 5.5932 | 2.5358 | 4.9223 | 0.75238 | 0.41178 | 0 | -4052.372 | 0 | -4052.372 | 233809.083 | 4.0524 | 0.23381 | 0.035069 | 0.016861 | -57.6968 | NO | ROTTURA BILANCIATA
| -0.0034 | 0.0675 | -0.0034 | > 0,0000 | 5.7546 | 2.6321 | 5.2449 | 0.78095 | 0.41392 | 0 | -4327.6095 | 0 | -4327.6095 | 249348.555 | 4.3276 | 0.24935 | 0.03745 | 0.017982 | -57.6181 | NO | ROTTURA BILANCIATA
| -0.0035 | 0.0675 | -0.0035 | > 0,0000 | 5.9155 | 2.7284 | 5.5772 | 0.80952 | 0.41597 | 0 | -4611.3719 | 0 | -4611.3719 | 265335.3611 | 4.6114 | 0.26534 | 0.039906 | 0.019135 | -57.5394 | NO | ROTTURA BILANCIATA
CAMPO 3-4-4a | -0.0035 | 0.0675 | -0.0035 | > 0,0000 | 5.9155 | 2.7284 | 5.5772 | 0.80952 | 0.41597 | 0 | -4611.3719 | 0 | -4611.3719 | 265335.3611 | 4.6114 | 0.26534 | 0.039906 | 0.019135 | -57.5394 | NO | ROTTURA BILANCIATA
| -0.0035 | 0.066825 | -0.0035 | > 0,0000 | 5.9723 | 2.7284 | 5.5772 | 0.80952 | 0.41597 | 0 | -4655.6332 | 0 | -4655.6332 | 267772.1711 | 4.6556 | 0.26777 | 0.040289 | 0.01931 | -57.5157 | NO | ROTTURA BILANCIATA
| -0.0035 | 0.06615 | -0.0035 | > 0,0000 | 6.0302 | 2.7284 | 5.5772 | 0.80952 | 0.41597 | 0 | -4700.7524 | 0 | -4700.7524 | 270254.0609 | 4.7008 | 0.27025 | 0.04068 | 0.019489 | -57.4917 | NO | ROTTURA BILANCIATA
| -0.0035 | 0.065475 | -0.0035 | > 0,0000 | 6.0892 | 2.7284 | 5.5772 | 0.80952 | 0.41597 | 0 | -4746.7547 | 0 | -4746.7547 | 272782.2903 | 4.7468 | 0.27278 | 0.041078 | 0.019672 | -57.4671 | NO | ROTTURA BILANCIATA
| -0.0035 | 0.0648 | -0.0035 | > 0,0000 | 6.1493 | 2.7284 | 5.5772 | 0.80952 | 0.41597 | 0 | -4793.6663 | 0 | -4793.6663 | 275358.1661 | 4.7937 | 0.27536 | 0.041484 | 0.019858 | -57.4421 | NO | ROTTURA BILANCIATA
| -0.0035 | 0.064125 | -0.0035 | > 0,0000 | 6.2107 | 2.7284 | 5.5772 | 0.80952 | 0.41597 | 0 | -4841.5143 | 0 | -4841.5143 | 277983.0449 | 4.8415 | 0.27798 | 0.041898 | 0.020047 | -57.4165 | NO | ROTTURA BILANCIATA
| -0.0035 | 0.06345 | -0.0035 | > 0,0000 | 6.2733 | 2.7284 | 5.5772 | 0.80952 | 0.41597 | 0 | -4890.3272 | 0 | -4890.3272 | 280658.3348 | 4.8903 | 0.28066 | 0.04232 | 0.02024 | -57.3905 | NO | ROTTURA BILANCIATA
| -0.0035 | 0.062775 | -0.0035 | > 0,0000 | 6.3372 | 2.7284 | 5.5772 | 0.80952 | 0.41597 | 0 | -4940.1344 | 0 | -4940.1344 | 283385.4984 | 4.9401 | 0.28339 | 0.042751 | 0.020436 | -57.3639 | NO | ROTTURA BILANCIATA
| -0.0035 | 0.0621 | -0.0035 | > 0,0000 | 6.4024 | 2.7284 | 5.5772 | 0.80952 | 0.41597 | 0 | -4990.9666 | 0 | -4990.9666 | 286166.0553 | 4.991 | 0.28617 | 0.043191 | 0.020637 | -57.3368 | NO | ROTTURA BILANCIATA
| -0.0035 | 0.061425 | -0.0035 | > 0,0000 | 6.469 | 2.7284 | 5.5772 | 0.80952 | 0.41597 | 0 | -5042.8557 | 0 | -5042.8557 | 289001.5847 | 5.0429 | 0.289 | 0.04364 | 0.020841 | -57.3091 | NO | ROTTURA BILANCIATA
| -0.0035 | 0.06075 | -0.0035 | > 0,0000 | 6.537 | 2.7284 | 5.5772 | 0.80952 | 0.41597 | 0 | -5095.8351 | 0 | -5095.8351 | 291893.7287 | 5.0958 | 0.29189 | 0.044099 | 0.02105 | -57.2808 | NO | ROTTURA BILANCIATA
| -0.0035 | 0.060075 | -0.0035 | > 0,0000 | 6.6064 | 2.7284 | 5.5772 | 0.80952 | 0.41597 | 0 | -5149.9396 | 0 | -5149.9396 | 294844.1952 | 5.1499 | 0.29484 | 0.044567 | 0.021263 | -57.252 | NO | ROTTURA BILANCIATA
| -0.0035 | 0.0594 | -0.0035 | > 0,0000 | 6.6773 | 2.7284 | 5.5772 | 0.80952 | 0.41597 | 0 | -5205.2052 | 0 | -5205.2052 | 297854.7611 | 5.2052 | 0.29785 | 0.045045 | 0.02148 | -57.2225 | NO | ROTTURA BILANCIATA
| -0.0035 | 0.058725 | -0.0035 | > 0,0000 | 6.7497 | 2.7284 | 5.5772 | 0.80952 | 0.41597 | 0 | -5261.6699 | 0 | -5261.6699 | 300927.2763 | 5.2617 | 0.30093 | 0.045534 | 0.021701 | -57.1924 | NO | ROTTURA BILANCIATA
| -0.0035 | 0.05805 | -0.0035 | > 0,0000 | 6.8237 | 2.7284 | 5.5772 | 0.80952 | 0.41597 | 0 | -5319.373 | 0 | -5319.373 | 304063.6668 | 5.3194 | 0.30406 | 0.046033 | 0.021928 | -57.1616 | NO | ROTTURA BILANCIATA
| -0.0035 | 0.057375 | -0.0035 | > 0,0000 | 6.8994 | 2.7284 | 5.5772 | 0.80952 | 0.41597 | 0 | -5378.3558 | 0 | -5378.3558 | 307265.9393 | 5.3784 | 0.30727 | 0.046543 | 0.022159 | -57.1301 | NO | ROTTURA BILANCIATA
| -0.0035 | 0.0567 | -0.0035 | > 0,0000 | 6.9767 | 2.7284 | 5.5772 | 0.80952 | 0.41597 | 0 | -5438.6613 | 0 | -5438.6613 | 310536.1849 | 5.4387 | 0.31054 | 0.047065 | 0.022394 | -57.0979 | NO | ROTTURA BILANCIATA
| -0.0035 | 0.056025 | -0.0035 | > 0,0000 | 7.0559 | 2.7284 | 5.5772 | 0.80952 | 0.41597 | 0 | -5500.3344 | 0 | -5500.3344 | 313876.584 | 5.5003 | 0.31388 | 0.047599 | 0.022635 | -57.065 | NO | ROTTURA BILANCIATA
| -0.0035 | 0.05535 | -0.0035 | > 0,0000 | 7.1368 | 2.7284 | 5.5772 | 0.80952 | 0.41597 | 0 | -5563.4224 | 0 | -5563.4224 | 317289.4108 | 5.5634 | 0.31729 | 0.048145 | 0.022881 | -57.0313 | NO | ROTTURA BILANCIATA
| -0.0035 | 0.054675 | -0.0035 | > 0,0000 | 7.2196 | 2.7284 | 5.5772 | 0.80952 | 0.41597 | 0 | -5627.9743 | 0 | -5627.9743 | 320777.0386 | 5.628 | 0.32078 | 0.048704 | 0.023133 | -56.9969 | NO | ROTTURA BILANCIATA
| -0.0035 | 0.054 | -0.0035 | > 0,0000 | 7.3043 | 2.7284 | 5.5772 | 0.80952 | 0.41597 | 0 | -5694.0419 | 0 | -5694.0419 | 324341.945 | 5.694 | 0.32434 | 0.049275 | 0.02339 | -56.9616 | NO | ROTTURA BILANCIATA
| -0.0035 | 0.053325 | -0.0035 | > 0,0000 | 7.3911 | 2.7284 | 5.5772 | 0.80952 | 0.41597 | 0 | -5761.679 | 0 | -5761.679 | 327986.7178 | 5.7617 | 0.32799 | 0.049861 | 0.023653 | -56.9255 | NO | ROTTURA BILANCIATA
| -0.0035 | 0.05265 | -0.0035 | > 0,0000 | 7.48 | 2.7284 | 5.5772 | 0.80952 | 0.41597 | 0 | -5830.9423 | 0 | -5830.9423 | 331714.0611 | 5.8309 | 0.33171 | 0.05046 | 0.023922 | -56.8886 | NO | ROTTURA BILANCIATA
| -0.0035 | 0.051975 | -0.0035 | > 0,0000 | 7.571 | 2.7284 | 5.5772 | 0.80952 | 0.41597 | 0 | -5901.8911 | 0 | -5901.8911 | 335526.8023 | 5.9019 | 0.33553 | 0.051074 | 0.024197 | -56.8507 | NO | ROTTURA BILANCIATA
| -0.0035 | 0.0513 | -0.0035 | > 0,0000 | 7.6642 | 2.7284 | 5.5772 | 0.80952 | 0.41597 | 0 | -5974.5877 | 0 | -5974.5877 | 339427.8982 | 5.9746 | 0.33943 | 0.051703 | 0.024478 | -56.8119 | NO | ROTTURA BILANCIATA
| -0.0035 | 0.050625 | -0.0035 | > 0,0000 | 7.7598 | 2.7284 | 5.5772 | 0.80952 | 0.41597 | 0 | -6049.0976 | 0 | -6049.0976 | 343420.4436 | 6.0491 | 0.34342 | 0.052348 | 0.024766 | -56.7722 | NO | ROTTURA BILANCIATA
| -0.0035 | 0.04995 | -0.0035 | > 0,0000 | 7.8578 | 2.7284 | 5.5772 | 0.80952 | 0.41597 | 0 | -6125.4894 | 0 | -6125.4894 | 347507.6785 | 6.1255 | 0.34751 | 0.053009 | 0.025061 | -56.7314 | NO | ROTTURA BILANCIATA
| -0.0035 | 0.049275 | -0.0035 | > 0,0000 | 7.9583 | 2.7284 | 5.5772 | 0.80952 | 0.41597 | 0 | -6203.8353 | 0 | -6203.8353 | 351692.9972 | 6.2038 | 0.35169 | 0.053687 | 0.025362 | -56.6896 | NO | ROTTURA BILANCIATA
| -0.0035 | 0.0486 | -0.0035 | > 0,0000 | 8.0614 | 2.7284 | 5.5772 | 0.80952 | 0.41597 | 0 | -6284.2113 | 0 | -6284.2113 | 355979.9572 | 6.2842 | 0.35598 | 0.054383 | 0.025672 | -56.6467 | NO | ROTTURA BILANCIATA
| -0.0035 | 0.047925 | -0.0035 | > 0,0000 | 8.1672 | 2.7284 | 5.5772 | 0.80952 | 0.41597 | 0 | -6366.6973 | 0 | -6366.6973 | 360372.2893 | 6.3667 | 0.36037 | 0.055096 | 0.025988 | -56.6027 | NO | ROTTURA BILANCIATA
| -0.0035 | 0.04725 | -0.0035 | > 0,0000 | 8.2759 | 2.7284 | 5.5772 | 0.80952 | 0.41597 | 0 | -6451.3775 | 0 | -6451.3775 | 364873.9083 | 6.4514 | 0.36487 | 0.055829 | 0.026313 | -56.5575 | NO | ROTTURA BILANCIATA
| -0.0035 | 0.046575 | -0.0035 | > 0,0000 | 8.3874 | 2.7284 | 5.5772 | 0.80952 | 0.41597 | 0 | -6538.3406 | 0 | -6538.3406 | 369488.9241 | 6.5383 | 0.36949 | 0.056582 | 0.026646 | -56.5111 | NO | ROTTURA BILANCIATA
| -0.0035 | 0.0459 | -0.0035 | > 0,0000 | 8.502 | 2.7284 | 5.5772 | 0.80952 | 0.41597 | 0 | -6627.6803 | 0 | -6627.6803 | 374221.654 | 6.6277 | 0.37422 | 0.057355 | 0.026987 | -56.4634 | NO | ROTTURA BILANCIATA
| -0.0035 | 0.045225 | -0.0035 | > 0,0000 | 8.6198 | 2.7284 | 5.5772 | 0.80952 | 0.41597 | 0 | -6719.4953 | 0 | -6719.4953 | 379076.6361 | 6.7195 | 0.37908 | 0.058149 | 0.027337 | -56.4145 | NO | ROTTURA BILANCIATA
| -0.0035 | 0.04455 | -0.0035 | > 0,0000 | 8.7409 | 2.7284 | 5.5772 | 0.80952 | 0.41597 | 0 | -6813.8899 | 0 | -6813.8899 | 384058.6432 | 6.8139 | 0.38406 | 0.058966 | 0.027697 | -56.3641 | NO | ROTTURA BILANCIATA
| -0.0035 | 0.043875 | -0.0035 | > 0,0000 | 8.8654 | 2.7284 | 5.5772 | 0.80952 | 0.41597 | 0 | -6910.9743 | 0 | -6910.9743 | 389172.6983 | 6.911 | 0.38917 | 0.059807 | 0.028065 | -56.3123 | NO | ROTTURA BILANCIATA
| -0.0035 | 0.0432 | -0.0035 | > 0,0000 | 8.9936 | 2.7284 | 5.5772 | 0.80952 | 0.41597 | 0 | -7010.8653 | 0 | -7010.8653 | 394424.0909 | 7.0109 | 0.39442 | 0.060671 | 0.028444 | -56.259 | NO | ROTTURA BILANCIATA
| -0.0035 | 0.042525 | -0.0035 | > 0,0000 | 9.1255 | 2.7284 | 5.5772 | 0.80952 | 0.41597 | 0 | -7113.6862 | 0 | -7113.6862 | 399818.3948 | 7.1137 | 0.39982 | 0.061561 | 0.028833 | -56.2041 | NO | ROTTURA BILANCIATA
| -0.0035 | 0.04185 | -0.0035 | > 0,0000 | 9.2613 | 2.7284 | 5.5772 | 0.80952 | 0.41597 | 0 | -7219.568 | 0 | -7219.568 | 405361.4874 | 7.2196 | 0.40536 | 0.062477 | 0.029233 | -56.1476 | NO | ROTTURA BILANCIATA
| -0.0035 | 0.041175 | -0.0035 | > 0,0000 | 9.4012 | 2.7284 | 5.5772 | 0.80952 | 0.41597 | 0 | -7328.6493 | 0 | -7328.6493 | 411059.5703 | 7.3286 | 0.41106 | 0.063421 | 0.029644 | -56.0894 | NO | ROTTURA BILANCIATA
| -0.0035 | 0.0405 | -0.0035 | > 0,0000 | 9.5455 | 2.7284 | 5.5772 | 0.80952 | 0.41597 | 0 | -7441.0774 | 0 | -7441.0774 | 416919.1919 | 7.4411 | 0.41692 | 0.064394 | 0.030066 | -56.0294 | NO | ROTTURA BILANCIATA
| -0.0035 | 0.039825 | -0.0035 | > 0,0000 | 9.6942 | 2.7284 | 5.5772 | 0.80952 | 0.41597 | 0 | -7557.0088 | 0 | -7557.0088 | 422947.2718 | 7.557 | 0.42295 | 0.065397 | 0.030501 | -55.9676 | NO | ROTTURA BILANCIATA
| -0.0035 | 0.03915 | -0.0035 | > 0,0000 | 9.8476 | 2.7284 | 5.5772 | 0.80952 | 0.41597 | 0 | -7676.6098 | 0 | -7676.6098 | 429151.1268 | 7.6766 | 0.42915 | 0.066432 | 0.030948 | -55.9037 | NO | ROTTURA BILANCIATA
| -0.0035 | 0.038475 | -0.0035 | > 0,0000 | 10.006 | 2.7284 | 5.5772 | 0.80952 | 0.41597 | 0 | -7800.0574 | 0 | -7800.0574 | 435538.5001 | 7.8001 | 0.43554 | 0.0675 | 0.031409 | -55.8379 | NO | ROTTURA BILANCIATA
| -0.0035 | 0.0378 | -0.0035 | > 0,0000 | 10.1695 | 2.7284 | 5.5772 | 0.80952 | 0.41597 | 0 | -7927.5401 | 0 | -7927.5401 | 442117.592 | 7.9275 | 0.44212 | 0.068604 | 0.031883 | -55.7698 | NO | ROTTURA BILANCIATA
| -0.0035 | 0.037125 | -0.0035 | > 0,0000 | 10.3385 | 2.7284 | 5.5772 | 0.80952 | 0.41597 | 0 | -8059.2593 | 0 | -8059.2593 | 448897.094 | 8.0593 | 0.4489 | 0.069744 | 0.032372 | -55.6995 | NO | ROTTURA BILANCIATA
| -0.0035 | 0.03645 | -0.0035 | > 0,0000 | 10.5131 | 2.7284 | 5.5772 | 0.80952 | 0.41597 | 0 | -8195.4295 | 0 | -8195.4295 | 455886.2255 | 8.1954 | 0.45589 | 0.070922 | 0.032876 | -55.6269 | NO | ROTTURA BILANCIATA
| -0.0035 | 0.035775 | -0.0035 | > 0,0000 | 10.6938 | 2.7284 | 5.5772 | 0.80952 | 0.41597 | 0 | -8336.2803 | 0 | -8336.2803 | 463094.7739 | 8.3363 | 0.46309 | 0.072141 | 0.033396 | -55.5517 | NO | ROTTURA BILANCIATA
| -0.0035 | 0.0351 | -0.0035 | > 0,0000 | 10.8808 | 2.7284 | 5.5772 | 0.80952 | 0.41597 | 0 | -8482.0572 | 0 | -8482.0572 | 470533.1388 | 8.4821 | 0.47053 | 0.073402 | 0.033933 | -55.4739 | NO | ROTTURA BILANCIATA
| -0.0035 | 0.034425 | -0.0035 | > 0,0000 | 11.0745 | 2.7284 | 5.5772 | 0.80952 | 0.41597 | 0 | -8633.0233 | 0 | -8633.0233 | 478212.3796 | 8.633 | 0.47821 | 0.074709 | 0.034486 | -55.3934 | NO | ROTTURA BILANCIATA
| -0.0035 | 0.03375 | -0.0035 | > 0,0000 | 11.2752 | 2.7284 | 5.5772 | 0.80952 | 0.41597 | 0 | -8789.4606 | 0 | -8789.4606 | 486144.2678 | 8.7895 | 0.48614 | 0.076063 | 0.035058 | -55.3099 | NO | ROTTURA BILANCIATA
| -0.0035 | 0.033075 | -0.0035 | > 0,0000 | 11.4833 | 2.7284 | 5.5772 | 0.80952 | 0.41597 | 0 | -8951.6721 | 0 | -8951.6721 | 494341.3444 | 8.9517 | 0.49434 | 0.077466 | 0.03565 | -55.2234 | NO | ROTTURA BILANCIATA
| -0.0035 | 0.0324 | -0.0035 | > 0,0000 | 11.6992 | 2.7284 | 5.5772 | 0.80952 | 0.41597 | 0 | -9119.9835 | 0 | -9119.9835 | 502816.9828 | 9.12 | 0.50282 | 0.078923 | 0.036261 | -55.1335 | NO | ROTTURA BILANCIATA
| -0.0035 | 0.031725 | -0.0035 | > 0,0000 | 11.9233 | 2.7284 | 5.5772 | 0.80952 | 0.41597 | 0 | -9294.7454 | 0 | -9294.7454 | 511585.4576 | 9.2947 | 0.51159 | 0.080435 | 0.036893 | -55.0403 | NO | ROTTURA BILANCIATA
| -0.0035 | 0.03105 | -0.0035 | > 0,0000 | 12.1563 | 2.7284 | 5.5772 | 0.80952 | 0.41597 | 0 | -9476.336 | 0 | -9476.336 | 520662.0205 | 9.4763 | 0.52066 | 0.082007 | 0.037548 | -54.9434 | NO | ROTTURA BILANCIATA
| -0.0035 | 0.030375 | -0.0035 | > 0,0000 | 12.3985 | 2.7284 | 5.5772 | 0.80952 | 0.41597 | 0 | -9665.1633 | 0 | -9665.1633 | 530062.9833 | 9.6652 | 0.53006 | 0.083641 | 0.038226 | -54.8426 | NO | ROTTURA BILANCIATA
| -0.0035 | 0.0297 | -0.0035 | > 0,0000 | 12.6506 | 2.7284 | 5.5772 | 0.80952 | 0.41597 | 0 | -9861.6689 | 0 | -9861.6689 | 539805.8096 | 9.8617 | 0.53981 | 0.085341 | 0.038928 | -54.7378 | NO | ROTTURA BILANCIATA
| -0.0035 | 0.029025 | -0.0035 | > 0,0000 | 12.9131 | 2.7284 | 5.5772 | 0.80952 | 0.41597 | 0 | -10066.3307 | 0 | -10066.3307 | 549909.216 | 10.0663 | 0.54991 | 0.087112 | 0.039657 | -54.6286 | NO | ROTTURA BILANCIATA
| -0.0035 | 0.02835 | -0.0035 | > 0,0000 | 13.1868 | 2.7284 | 5.5772 | 0.80952 | 0.41597 | 0 | -10279.6674 | 0 | -10279.6674 | 560393.2834 | 10.2797 | 0.56039 | 0.088959 | 0.040413 | -54.5147 | NO | ROTTURA BILANCIATA
| -0.0035 | 0.027675 | -0.0035 | > 0,0000 | 13.4723 | 2.7284 | 5.5772 | 0.80952 | 0.41597 | 0 | -10502.2424 | 0 | -10502.2424 | 571279.5803 | 10.5022 | 0.57128 | 0.090885 | 0.041198 | -54.396 | NO | ROTTURA BILANCIATA
| -0.0035 | 0.027 | -0.0035 | > 0,0000 | 13.7705 | 2.7284 | 5.5772 | 0.80952 | 0.41597 | 0 | -10734.6691 | 0 | -10734.6691 | 582591.2986 | 10.7347 | 0.58259 | 0.092896 | 0.042014 | -54.2719 | NO | ROTTURA BILANCIATA
| -0.0035 | 0.026325 | -0.0035 | > 0,0000 | 14.0821 | 2.7284 | 5.5772 | 0.80952 | 0.41597 | 0 | -10977.6163 | 0 | -10977.6163 | 594353.4047 | 10.9776 | 0.59435 | 0.094999 | 0.042862 | -54.1423 | NO | ROTTURA BILANCIATA
| -0.0035 | 0.02565 | -0.0035 | > 0,0000 | 14.4082 | 2.7284 | 5.5772 | 0.80952 | 0.41597 | 0 | -11231.815 | 0 | -11231.815 | 606592.806 | 11.2318 | 0.60659 | 0.097198 | 0.043745 | -54.0067 | NO | ROTTURA BILANCIATA
| -0.0035 | 0.024975 | -0.0035 | > 0,0000 | 14.7498 | 2.7284 | 5.5772 | 0.80952 | 0.41597 | 0 | -11498.0652 | 0 | -11498.0652 | 619338.536 | 11.4981 | 0.61934 | 0.099502 | 0.044664 | -53.8646 | NO | ROTTURA BILANCIATA
| -0.0035 | 0.0243 | -0.0035 | > 0,0000 | 15.1079 | 2.7284 | 5.5772 | 0.80952 | 0.41597 | 0 | -11777.2449 | 0 | -11777.2449 | 632621.96 | 11.7772 | 0.63262 | 0.10192 | 0.045622 | -53.7156 | NO | ROTTURA BILANCIATA
| -0.0035 | 0.023625 | -0.0035 | > 0,0000 | 15.4839 | 2.7284 | 5.5772 | 0.80952 | 0.41597 | 0 | -12070.3192 | 0 | -12070.3192 | 646477.0022 | 12.0703 | 0.64648 | 0.10445 | 0.046621 | -53.5592 | NO | ROTTURA BILANCIATA
| -0.0035 | 0.02295 | -0.0035 | > 0,0000 | 15.879 | 2.7284 | 5.5772 | 0.80952 | 0.41597 | 0 | -12378.3519 | 0 | -12378.3519 | 660940.3991 | 12.3784 | 0.66094 | 0.10712 | 0.047664 | -53.3949 | NO | ROTTURA BILANCIATA
| -0.0035 | 0.022275 | -0.0035 | > 0,0000 | 16.2949 | 2.7284 | 5.5772 | 0.80952 | 0.41597 | 0 | -12702.5182 | 0 | -12702.5182 | 676051.9802 | 12.7025 | 0.67605 | 0.10993 | 0.048754 | -53.2219 | NO | ROTTURA BILANCIATA
| -0.0035 | 0.0216 | -0.0035 | > 0,0000 | 16.7331 | 2.7284 | 5.5772 | 0.80952 | 0.41597 | 0 | -13044.1198 | 0 | -13044.1198 | 691854.9794 | 13.0441 | 0.69185 | 0.11288 | 0.049893 | -53.0396 | NO | ROTTURA BILANCIATA
| -0.0035 | 0.020925 | -0.0035 | > 0,0000 | 17.1955 | 2.7284 | 5.5772 | 0.80952 | 0.41597 | 0 | -13404.6021 | 0 | -13404.6021 | 708396.3807 | 13.4046 | 0.7084 | 0.116 | 0.051086 | -52.8473 | NO | ROTTURA BILANCIATA
| -0.0035 | 0.02025 | -0.0035 | > 0,0000 | 17.6842 | 2.7284 | 5.5772 | 0.80952 | 0.41597 | 0 | -13785.575 | 0 | -13785.575 | 725727.3007 | 13.7856 | 0.72573 | 0.1193 | 0.052336 | -52.644 | NO | ROTTURA BILANCIATA
| -0.0035 | 0.019575 | -0.0035 | > 0,0000 | 18.2015 | 2.7284 | 5.5772 | 0.80952 | 0.41597 | 0 | -14188.8367 | 0 | -14188.8367 | 743903.4108 | 14.1888 | 0.7439 | 0.12279 | 0.053647 | -52.4288 | NO | ROTTURA BILANCIATA
| -0.0035 | 0.0189 | -0.0035 | > 0,0000 | 18.75 | 2.7284 | 5.5772 | 0.80952 | 0.41597 | 0 | -14616.4021 | 0 | -14616.4021 | 762985.4025 | 14.6164 | 0.76299 | 0.12649 | 0.055023 | -52.2006 | NO | ROTTURA BILANCIATA
| -0.0035 | 0.018225 | -0.0035 | > 0,0000 | 19.3326 | 2.7284 | 5.5772 | 0.80952 | 0.41597 | 0 | -15070.5366 | 0 | -15070.5366 | 783039.4961 | 15.0705 | 0.78304 | 0.13042 | 0.056469 | -51.9583 | NO | ROTTURA BILANCIATA
| -0.0035 | 0.01755 | -0.0035 | > 0,0000 | 19.9525 | 2.7284 | 5.5772 | 0.80952 | 0.41597 | 0 | -15553.7961 | 0 | -15553.7961 | 804137.9942 | 15.5538 | 0.80414 | 0.1346 | 0.057991 | -51.7004 | NO | ROTTURA BILANCIATA
| -0.0035 | 0.016875 | -0.0035 | > 0,0000 | 20.6135 | 2.7284 | 5.5772 | 0.80952 | 0.41597 | 0 | -16069.0752 | 0 | -16069.0752 | 826359.8764 | 16.0691 | 0.82636 | 0.13906 | 0.059593 | -51.4255 | NO | ROTTURA BILANCIATA
| -0.0035 | 0.0162 | -0.0035 | > 0,0000 | 21.3198 | 2.7284 | 5.5772 | 0.80952 | 0.41597 | 0 | -16619.6654 | 0 | -16619.6654 | 849791.4287 | 16.6197 | 0.84979 | 0.14382 | 0.061283 | -51.1317 | NO | ROTTURA BILANCIATA
| -0.0035 | 0.015525 | -0.0035 | > 0,0000 | 22.0762 | 2.7284 | 5.5772 | 0.80952 | 0.41597 | 0 | -17209.325 | 0 | -17209.325 | 874526.8932 | 17.2093 | 0.87453 | 0.14893 | 0.063067 | -50.817 | NO | ROTTURA BILANCIATA
| -0.0035 | 0.01485 | -0.0035 | > 0,0000 | 22.8883 | 2.7284 | 5.5772 | 0.80952 | 0.41597 | 0 | -17842.3655 | 0 | -17842.3655 | 900669.1135 | 17.8424 | 0.90067 | 0.15441 | 0.064952 | -50.4792 | NO | ROTTURA BILANCIATA
| -0.0035 | 0.014175 | -0.0035 | > 0,0000 | 23.7624 | 2.7284 | 5.5772 | 0.80952 | 0.41597 | 0 | -18523.7571 | 0 | -18523.7571 | 928330.1335 | 18.5238 | 0.92833 | 0.1603 | 0.066947 | -50.1157 | NO | ROTTURA BILANCIATA
| -0.0035 | 0.0135 | -0.0035 | > 0,0000 | 24.7059 | 2.7284 | 5.5772 | 0.80952 | 0.41597 | 0 | -19259.2593 | 0 | -19259.2593 | 957631.6801 | 19.2593 | 0.95763 | 0.16667 | 0.06906 | -49.7232 | NO | ROTTURA BILANCIATA
| -0.0035 | 0.012825 | -0.0035 | > 0,0000 | 25.7274 | 2.7284 | 5.5772 | 0.80952 | 0.41597 | 0 | -20055.5839 | 0 | -20055.5839 | 988705.4187 | 20.0556 | 0.98871 | 0.17356 | 0.071301 | -49.2983 | NO | ROTTURA BILANCIATA
| -0.0035 | 0.01215 | -0.0035 | > 0,0000 | 26.8371 | 2.7284 | 5.5772 | 0.80952 | 0.41597 | 0 | -20920.6011 | 0 | -20920.6011 | 1021692.8031 | 20.9206 | 1.0217 | 0.18104 | 0.07368 | -48.8367 | NO | ROTTURA BILANCIATA
| -0.0035 | 0.011475 | -0.0035 | > 0,0000 | 28.0467 | 2.7284 | 5.5772 | 0.80952 | 0.41597 | 0 | -21863.5998 | 0 | -21863.5998 | 1056744.2367 | 21.8636 | 1.0567 | 0.1892 | 0.076208 | -48.3335 | NO | ROTTURA BILANCIATA
| -0.0035 | 0.0108 | -0.0035 | > 0,0000 | 29.3706 | 2.7284 | 5.5772 | 0.80952 | 0.41597 | 0 | -22895.6229 | 0 | -22895.6229 | 1094017.094 | 22.8956 | 1.094 | 0.19814 | 0.078895 | -47.7828 | NO | ROTTURA BILANCIATA
| -0.0035 | 0.010125 | -0.0035 | > 0,0000 | 30.8257 | 2.7284 | 5.5772 | 0.80952 | 0.41597 | 0 | -24029.9015 | 0 | -24029.9015 | 1133671.8757 | 24.0299 | 1.1337 | 0.20795 | 0.081755 | -47.1775 | NO | ROTTURA BILANCIATA
| -0.0035 | 0.00945 | -0.0035 | > 0,0000 | 32.4324 | 2.7284 | 5.5772 | 0.80952 | 0.41597 | 0 | -25282.4253 | 0 | -25282.4253 | 1175865.3303 | 25.2824 | 1.1759 | 0.21879 | 0.084798 | -46.5092 | NO | ROTTURA BILANCIATA
| -0.0035 | 0.008775 | -0.0035 | > 0,0000 | 34.2159 | 2.7284 | 5.5772 | 0.80952 | 0.41597 | 0 | -26672.7012 | 0 | -26672.7012 | 1220738.6268 | 26.6727 | 1.2207 | 0.23082 | 0.088034 | -45.7673 | NO | ROTTURA BILANCIATA
| -0.0035 | 0.0081 | -0.0035 | > 0,0000 | 36.2069 | 2.7284 | 5.5772 | 0.80952 | 0.41597 | 0 | -28224.7765 | 0 | -28224.7765 | 1268397.4105 | 28.2248 | 1.2684 | 0.24425 | 0.091471 | -44.9391 | NO | ROTTURA BILANCIATA
| -0.0035 | 0.007425 | -0.0035 | > 0,0000 | 38.4439 | 2.7284 | 5.5772 | 0.80952 | 0.41597 | 0 | -29968.6414 | 0 | -29968.6414 | 1318878.3985 | 29.9686 | 1.3189 | 0.25934 | 0.095111 | -44.0086 | NO | ROTTURA BILANCIATA
| -0.0035 | 0.00675 | -0.0035 | > 0,0000 | 40.9756 | 2.7284 | 5.5772 | 0.80952 | 0.41597 | 0 | -31942.1861 | 0 | -31942.1861 | 1372093.3307 | 31.9422 | 1.3721 | 0.27642 | 0.098949 | -42.9555 | NO | ROTTURA BILANCIATA
| -0.0035 | 0.006075 | -0.0035 | > 0,0000 | 43.8642 | 2.7284 | 5.5772 | 0.80952 | 0.41597 | 0 | -34193.9851 | 0 | -34193.9851 | 1427734.1102 | 34.194 | 1.4277 | 0.29591 | 0.10296 | -41.754 | NO | ROTTURA BILANCIATA
| -0.0035 | 0.0054 | -0.0035 | > 0,0000 | 47.191 | 2.7284 | 5.5772 | 0.80952 | 0.41597 | 0 | -36787.3491 | 0 | -36787.3491 | 1485109.9048 | 36.7873 | 1.4851 | 0.31835 | 0.1071 | -40.3701 | NO | ROTTURA BILANCIATA
| -0.0035 | 0.004725 | -0.0035 | > 0,0000 | 51.0638 | 2.7284 | 5.5772 | 0.80952 | 0.41597 | 0 | -39806.3717 | 0 | -39806.3717 | 1542861.6595 | 39.8064 | 1.5429 | 0.34448 | 0.11126 | -38.7592 | NO | ROTTURA BILANCIATA
| -0.0035 | 0.00405 | -0.0035 | > 0,0000 | 55.6291 | 2.7284 | 5.5772 | 0.80952 | 0.41597 | 0 | -43365.2195 | 0 | -43365.2195 | 1598448.4111 | 43.3652 | 1.5984 | 0.37528 | 0.11527 | -36.8601 | NO | ROTTURA BILANCIATA
| -0.0035 | 0.003375 | -0.0035 | > 0,0000 | 61.0909 | 2.7284 | 5.5772 | 0.80952 | 0.41597 | 0 | -47622.8956 | 0 | -47622.8956 | 1647191.9192 | 47.6229 | 1.6472 | 0.41212 | 0.11879 | -34.5882 | NO | ROTTURA BILANCIATA
| -0.0035 | 0.0027 | -0.0035 | > 0,0000 | 67.7419 | 2.7284 | 5.5772 | 0.80952 | 0.41597 | 0 | -52807.6464 | 0 | -52807.6464 | 1680425.4827 | 52.8076 | 1.6804 | 0.45699 | 0.12118 | -31.8216 | NO | ROTTURA BILANCIATA
| -0.0035 | 0.002025 | -0.0035 | > 0,0000 | 76.0181 | 2.7284 | 5.5772 | 0.80952 | 0.41597 | 0 | -59259.2593 | 0 | -59259.2593 | 1681720.0485 | 59.2593 | 1.6817 | 0.51282 | 0.12128 | -28.379 | NO | ROTTURA BILANCIATA
| -0.0035 | 0.00135 | -0.0035 | > 0,0000 | 86.5979 | 2.7284 | 5.5772 | 0.80952 | 0.41597 | 0 | -67506.6819 | 0 | -67506.6819 | 1618686.6003 | 67.5067 | 1.6187 | 0.58419 | 0.11673 | -23.9782 | NO | ROTTURA BILANCIATA
| -0.0035 | 0.000675 | -0.0035 | > 0,0000 | 100.5988 | 2.7284 | 5.5772 | 0.80952 | 0.41597 | 0 | -78420.9359 | 0 | -78420.9359 | 1423675.6029 | 78.4209 | 1.4237 | 0.67864 | 0.10267 | -18.1543 | SI | ROTTURA BILANCIATA
| -0.0035 | -2.3636e-17 | -0.0035 | > 0,0000 | 120 | 2.7284 | 5.5772 | 0.80952 | 0.41597 | 0 | -93544.9735 | 0 | -93544.9735 | 943310.6576 | 93.545 | 0.94331 | 0.80952 | 0.068027 | -10.084 | SI | ROTTURA BILANCIATA
| -0.0035 | -2.3636e-17 | -0.0035 | -2.3626e-17 | 120 | 2.7284 | 5.5772 | 0.80952 | 0.41597 | 0 | -93544.9735 | 0 | -93544.9735 | 943310.6576 | 93.545 | 0.94331 | 0.80952 | 0.068027 | -10.084 | SI | ROTTURA BILANCIATA
| -0.0035 | -0.0001 | -0.0035 | -0.0001 | 123.5294 | 2.82 | 5.5817 | 0.83669 | 0.43447 | 0 | -96684.2328 | 0 | -96684.2328 | 760244.7166 | 96.6842 | 0.76024 | 0.83669 | 0.054825 | -7.8632 | SI | ROTTURA BILANCIATA
| -0.0035 | -0.0002 | -0.0035 | -0.0002 | 127.2727 | 2.9024 | 5.5939 | 0.86114 | 0.44932 | 0 | -99509.8413 | 0 | -99509.8413 | 605152.6531 | 99.5098 | 0.60515 | 0.86114 | 0.043641 | -6.0813 | SI | ROTTURA BILANCIATA
| -0.0035 | 0 | -0.0035 | 0 | 120 | 2.7284 | 5.5772 | 0.80952 | 0.41597 | 0 | -93544.9735 | 0 | -93544.9735 | 943310.6576 | 93.545 | 0.94331 | 0.80952 | 0.068027 | -10.084 | SI | ROTTURA BILANCIATA
CAMPO 5 | -0.0034 | -0.00013333 | -0.0034 | -0.00013333 | 124.898 | 2.8484 | 5.585 | 0.84514 | 0.43979 | 0 | -97660.1372 | 0 | -97660.1372 | 705590.7819 | 97.6601 | 0.70559 | 0.84514 | 0.050884 | -7.225 | SI | ROTTURA BILANCIATA
| -0.0033 | -0.00026667 | -0.0033 | -0.00026667 | 130.5495 | 2.9525 | 5.6056 | 0.87601 | 0.45754 | 0 | -101227.4819 | 0 | -101227.4819 | 515810.6526 | 101.2275 | 0.51581 | 0.87601 | 0.037198 | -5.0956 | SI | ROTTURA BILANCIATA
| -0.0032 | -0.0004 | -0.0032 | -0.0004 | 137.1429 | 3.0417 | 5.6352 | 0.90248 | 0.47067 | 0 | -104286.1376 | 0 | -104286.1376 | 367061.0431 | 104.2861 | 0.36706 | 0.90248 | 0.026471 | -3.5197 | SI | ROTTURA BILANCIATA
| -0.0031 | -0.00053333 | -0.0031 | -0.00053333 | 144.9351 | 3.1172 | 5.6703 | 0.92488 | 0.48028 | 0 | -106875.2342 | 0 | -106875.2342 | 252969.3659 | 106.8752 | 0.25297 | 0.92488 | 0.018243 | -2.367 | SI | ROTTURA BILANCIATA
| -0.003 | -0.00066667 | -0.003 | -0.00066667 | 154.2857 | 3.1802 | 5.7079 | 0.94356 | 0.48718 | 0 | -109033.9016 | 0 | -109033.9016 | 167699.6725 | 109.0339 | 0.1677 | 0.94356 | 0.012094 | -1.5381 | SI | ROTTURA BILANCIATA
| -0.0029 | -0.0008 | -0.0029 | -0.0008 | 165.7143 | 3.2317 | 5.7456 | 0.95886 | 0.49203 | 0 | -110801.2698 | 0 | -110801.2698 | 105952.6531 | 110.8013 | 0.10595 | 0.95886 | 0.0076408 | -0.95624 | SI | ROTTURA BILANCIATA
| -0.0028 | -0.00093333 | -0.0028 | -0.00093333 | 180 | 3.273 | 5.7813 | 0.9711 | 0.49532 | 0 | -112216.4687 | 0 | -112216.4687 | 62965.637 | 112.2165 | 0.062966 | 0.9711 | 0.0045408 | -0.56111 | SI | ROTTURA BILANCIATA
| -0.0027 | -0.0010667 | -0.0027 | -0.0010667 | 198.3673 | 3.3051 | 5.8133 | 0.98064 | 0.49746 | 0 | -113318.6283 | 0 | -113318.6283 | 34512.5926 | 113.3186 | 0.034513 | 0.98064 | 0.0024889 | -0.30456 | SI | ROTTURA BILANCIATA
| -0.0026 | -0.0012 | -0.0026 | -0.0012 | 222.8571 | 3.3293 | 5.8406 | 0.98781 | 0.49877 | 0 | -114146.8783 | 0 | -114146.8783 | 16904.127 | 114.1469 | 0.016904 | 0.98781 | 0.001219 | -0.14809 | SI | ROTTURA BILANCIATA
| -0.0025 | -0.0013333 | -0.0025 | -0.0013333 | 257.1429 | 3.3466 | 5.8625 | 0.99295 | 0.49949 | 0 | -114740.3488 | 0 | -114740.3488 | 6987.4864 | 114.7403 | 0.0069875 | 0.99295 | 0.00050391 | -0.060898 | SI | ROTTURA BILANCIATA
| -0.0024 | -0.0014667 | -0.0024 | -0.0014667 | 308.5714 | 3.3582 | 5.8787 | 0.99639 | 0.49984 | 0 | -115138.1697 | 0 | -115138.1697 | 2146.5558 | 115.1382 | 0.0021466 | 0.99639 | 0.0001548 | -0.018643 | SI | ROTTURA BILANCIATA
| -0.0023 | -0.0016 | -0.0023 | -0.0016 | 394.2857 | 3.3652 | 5.8894 | 0.99848 | 0.49998 | 0 | -115379.4709 | 0 | -115379.4709 | 301.8594 | 115.3795 | 0.00030186 | 0.99848 | 2.1769e-05 | -0.0026162 | SI | ROTTURA BILANCIATA
| -0.0022 | -0.0017333 | -0.0022 | -0.0017333 | 565.7143 | 3.3688 | 5.8954 | 0.99955 | 0.50001 | 0 | -115503.3823 | 0 | -115503.3823 | -89.4398 | 115.5034 | -8.944e-05 | 0.99955 | -6.45e-06 | 0.00077435 | SI | ROTTURA BILANCIATA
| -0.0021 | -0.0018667 | -0.0021 | -0.0018667 | 1080 | 3.3702 | 5.8978 | 0.99994 | 0.5 | 0 | -115549.0339 | 0 | -115549.0339 | -33.5399 | 115.549 | -3.354e-05 | 0.99994 | -2.4187e-06 | 0.00029027 | SI | ROTTURA BILANCIATA
| -0.002 | -0.002 | -0.002 | -0.002 | 39528737300806232 | 3.3704 | 5.8981 | 1 | 0.5 | 0 | -115555.5556 | 0 | -115555.5556 | -6.5686e-09 | 115.5556 | -6.5686e-15 | 1 | -4.737e-16 | 5.6843e-14 | SI | ROTTURA BILANCIATA
Note on F2: Cics: L'asse neutro tende a meno infinito
Note on F258: Cics: L'asse neutro tende a più infinito

## T2 (hidden)
| εc[-] | εs[-] | ε's[-] | ε'c[-] | Y[mm] | A(σ-ε) | Sy(σ-ε) | β1 | β2 | C' [N] | Cu [N] | T [N] | Ned [N] | MRd [Nmm] | Ned [kN] | MRd [kNm] | ν [-] | μ [-] | e [mm] | nocciolo | Rottura Bilanciata
CAMPO 1 | > 0,0000 | 0.0675 | 0.0675 | > 0,0000 | #DIV/0! | 0 | 0 | 0 | 0 | 0 | 0 | 0 | 0 | 0 | 0 | 0 | 0 | 0 | #DIV/0! | #DIV/0! | ROTTURA BILANCIATA
| > 0,0000 | 0.0675 | 0.066825 | > 0,0000 | -11880 | 0 | 0 | 0 | 0 | 0 | 0 | 0 | 0 | 0 | 0 | 0 | 0 | 0 | #DIV/0! | #DIV/0! | ROTTURA BILANCIATA
| > 0,0000 | 0.0675 | 0.06615 | > 0,0000 | -5880 | 0 | 0 | 0 | 0 | 0 | 0 | 0 | 0 | 0 | 0 | 0 | 0 | 0 | #DIV/0! | #DIV/0! | ROTTURA BILANCIATA
| > 0,0000 | 0.0675 | 0.065475 | > 0,0000 | -3880 | 0 | 0 | 0 | 0 | 0 | 0 | 0 | 0 | 0 | 0 | 0 | 0 | 0 | #DIV/0! | #DIV/0! | ROTTURA BILANCIATA
| > 0,0000 | 0.0675 | 0.0648 | > 0,0000 | -2880 | 0 | 0 | 0 | 0 | 0 | 0 | 0 | 0 | 0 | 0 | 0 | 0 | 0 | #DIV/0! | #DIV/0! | ROTTURA BILANCIATA
| > 0,0000 | 0.0675 | 0.064125 | > 0,0000 | -2280 | 0 | 0 | 0 | 0 | 0 | 0 | 0 | 0 | 0 | 0 | 0 | 0 | 0 | #DIV/0! | #DIV/0! | ROTTURA BILANCIATA
| > 0,0000 | 0.0675 | 0.06345 | > 0,0000 | -1880 | 0 | 0 | 0 | 0 | 0 | 0 | 0 | 0 | 0 | 0 | 0 | 0 | 0 | #DIV/0! | #DIV/0! | ROTTURA BILANCIATA
| > 0,0000 | 0.0675 | 0.062775 | > 0,0000 | -1594.2857 | 0 | 0 | 0 | 0 | 0 | 0 | 0 | 0 | 0 | 0 | 0 | 0 | 0 | #DIV/0! | #DIV/0! | ROTTURA BILANCIATA
| > 0,0000 | 0.0675 | 0.0621 | > 0,0000 | -1380 | 0 | 0 | 0 | 0 | 0 | 0 | 0 | 0 | 0 | 0 | 0 | 0 | 0 | #DIV/0! | #DIV/0! | ROTTURA BILANCIATA
| > 0,0000 | 0.0675 | 0.061425 | > 0,0000 | -1213.3333 | 0 | 0 | 0 | 0 | 0 | 0 | 0 | 0 | 0 | 0 | 0 | 0 | 0 | #DIV/0! | #DIV/0! | ROTTURA BILANCIATA
| > 0,0000 | 0.0675 | 0.06075 | > 0,0000 | -1080 | 0 | 0 | 0 | 0 | 0 | 0 | 0 | 0 | 0 | 0 | 0 | 0 | 0 | #DIV/0! | #DIV/0! | ROTTURA BILANCIATA
| > 0,0000 | 0.0675 | 0.060075 | > 0,0000 | -970.9091 | 0 | 0 | 0 | 0 | 0 | 0 | 0 | 0 | 0 | 0 | 0 | 0 | 0 | #DIV/0! | #DIV/0! | ROTTURA BILANCIATA
| > 0,0000 | 0.0675 | 0.0594 | > 0,0000 | -880 | 0 | 0 | 0 | 0 | 0 | 0 | 0 | 0 | 0 | 0 | 0 | 0 | 0 | #DIV/0! | #DIV/0! | ROTTURA BILANCIATA
| > 0,0000 | 0.0675 | 0.058725 | > 0,0000 | -803.0769 | 0 | 0 | 0 | 0 | 0 | 0 | 0 | 0 | 0 | 0 | 0 | 0 | 0 | #DIV/0! | #DIV/0! | ROTTURA BILANCIATA
| > 0,0000 | 0.0675 | 0.05805 | > 0,0000 | -737.1429 | 0 | 0 | 0 | 0 | 0 | 0 | 0 | 0 | 0 | 0 | 0 | 0 | 0 | #DIV/0! | #DIV/0! | ROTTURA BILANCIATA
| > 0,0000 | 0.0675 | 0.057375 | > 0,0000 | -680 | 0 | 0 | 0 | 0 | 0 | 0 | 0 | 0 | 0 | 0 | 0 | 0 | 0 | #DIV/0! | #DIV/0! | ROTTURA BILANCIATA
| > 0,0000 | 0.0675 | 0.0567 | > 0,0000 | -630 | 0 | 0 | 0 | 0 | 0 | 0 | 0 | 0 | 0 | 0 | 0 | 0 | 0 | #DIV/0! | #DIV/0! | ROTTURA BILANCIATA
| > 0,0000 | 0.0675 | 0.056025 | > 0,0000 | -585.8824 | 0 | 0 | 0 | 0 | 0 | 0 | 0 | 0 | 0 | 0 | 0 | 0 | 0 | #DIV/0! | #DIV/0! | ROTTURA BILANCIATA
| > 0,0000 | 0.0675 | 0.05535 | > 0,0000 | -546.6667 | 0 | 0 | 0 | 0 | 0 | 0 | 0 | 0 | 0 | 0 | 0 | 0 | 0 | #DIV/0! | #DIV/0! | ROTTURA BILANCIATA
| > 0,0000 | 0.0675 | 0.054675 | > 0,0000 | -511.5789 | 0 | 0 | 0 | 0 | 0 | 0 | 0 | 0 | 0 | 0 | 0 | 0 | 0 | #DIV/0! | #DIV/0! | ROTTURA BILANCIATA
| > 0,0000 | 0.0675 | 0.054 | > 0,0000 | -480 | 0 | 0 | 0 | 0 | 0 | 0 | 0 | 0 | 0 | 0 | 0 | 0 | 0 | #DIV/0! | #DIV/0! | ROTTURA BILANCIATA
| > 0,0000 | 0.0675 | 0.053325 | > 0,0000 | -451.4286 | 0 | 0 | 0 | 0 | 0 | 0 | 0 | 0 | 0 | 0 | 0 | 0 | 0 | #DIV/0! | #DIV/0! | ROTTURA BILANCIATA
| > 0,0000 | 0.0675 | 0.05265 | > 0,0000 | -425.4545 | 0 | 0 | 0 | 0 | 0 | 0 | 0 | 0 | 0 | 0 | 0 | 0 | 0 | #DIV/0! | #DIV/0! | ROTTURA BILANCIATA
| > 0,0000 | 0.0675 | 0.051975 | > 0,0000 | -401.7391 | 0 | 0 | 0 | 0 | 0 | 0 | 0 | 0 | 0 | 0 | 0 | 0 | 0 | #DIV/0! | #DIV/0! | ROTTURA BILANCIATA
| > 0,0000 | 0.0675 | 0.0513 | > 0,0000 | -380 | 0 | 0 | 0 | 0 | 0 | 0 | 0 | 0 | 0 | 0 | 0 | 0 | 0 | #DIV/0! | #DIV/0! | ROTTURA BILANCIATA
| > 0,0000 | 0.0675 | 0.050625 | > 0,0000 | -360 | 0 | 0 | 0 | 0 | 0 | 0 | 0 | 0 | 0 | 0 | 0 | 0 | 0 | #DIV/0! | #DIV/0! | ROTTURA BILANCIATA
| > 0,0000 | 0.0675 | 0.04995 | > 0,0000 | -341.5385 | 0 | 0 | 0 | 0 | 0 | 0 | 0 | 0 | 0 | 0 | 0 | 0 | 0 | #DIV/0! | #DIV/0! | ROTTURA BILANCIATA
| > 0,0000 | 0.0675 | 0.049275 | > 0,0000 | -324.4444 | 0 | 0 | 0 | 0 | 0 | 0 | 0 | 0 | 0 | 0 | 0 | 0 | 0 | #DIV/0! | #DIV/0! | ROTTURA BILANCIATA
| > 0,0000 | 0.0675 | 0.0486 | > 0,0000 | -308.5714 | 0 | 0 | 0 | 0 | 0 | 0 | 0 | 0 | 0 | 0 | 0 | 0 | 0 | #DIV/0! | #DIV/0! | ROTTURA BILANCIATA
| > 0,0000 | 0.0675 | 0.047925 | > 0,0000 | -293.7931 | 0 | 0 | 0 | 0 | 0 | 0 | 0 | 0 | 0 | 0 | 0 | 0 | 0 | #DIV/0! | #DIV/0! | ROTTURA BILANCIATA
| > 0,0000 | 0.0675 | 0.04725 | > 0,0000 | -280 | 0 | 0 | 0 | 0 | 0 | 0 | 0 | 0 | 0 | 0 | 0 | 0 | 0 | #DIV/0! | #DIV/0! | ROTTURA BILANCIATA
| > 0,0000 | 0.0675 | 0.046575 | > 0,0000 | -267.0968 | 0 | 0 | 0 | 0 | 0 | 0 | 0 | 0 | 0 | 0 | 0 | 0 | 0 | #DIV/0! | #DIV/0! | ROTTURA BILANCIATA
| > 0,0000 | 0.0675 | 0.0459 | > 0,0000 | -255 | 0 | 0 | 0 | 0 | 0 | 0 | 0 | 0 | 0 | 0 | 0 | 0 | 0 | #DIV/0! | #DIV/0! | ROTTURA BILANCIATA
| > 0,0000 | 0.0675 | 0.045225 | > 0,0000 | -243.6364 | 0 | 0 | 0 | 0 | 0 | 0 | 0 | 0 | 0 | 0 | 0 | 0 | 0 | #DIV/0! | #DIV/0! | ROTTURA BILANCIATA
| > 0,0000 | 0.0675 | 0.04455 | > 0,0000 | -232.9412 | 0 | 0 | 0 | 0 | 0 | 0 | 0 | 0 | 0 | 0 | 0 | 0 | 0 | #DIV/0! | #DIV/0! | ROTTURA BILANCIATA
| > 0,0000 | 0.0675 | 0.043875 | > 0,0000 | -222.8571 | 0 | 0 | 0 | 0 | 0 | 0 | 0 | 0 | 0 | 0 | 0 | 0 | 0 | #DIV/0! | #DIV/0! | ROTTURA BILANCIATA
| > 0,0000 | 0.0675 | 0.0432 | > 0,0000 | -213.3333 | 0 | 0 | 0 | 0 | 0 | 0 | 0 | 0 | 0 | 0 | 0 | 0 | 0 | #DIV/0! | #DIV/0! | ROTTURA BILANCIATA
| > 0,0000 | 0.0675 | 0.042525 | > 0,0000 | -204.3243 | 0 | 0 | 0 | 0 | 0 | 0 | 0 | 0 | 0 | 0 | 0 | 0 | 0 | #DIV/0! | #DIV/0! | ROTTURA BILANCIATA
| > 0,0000 | 0.0675 | 0.04185 | > 0,0000 | -195.7895 | 0 | 0 | 0 | 0 | 0 | 0 | 0 | 0 | 0 | 0 | 0 | 0 | 0 | #DIV/0! | #DIV/0! | ROTTURA BILANCIATA
| > 0,0000 | 0.0675 | 0.041175 | > 0,0000 | -187.6923 | 0 | 0 | 0 | 0 | 0 | 0 | 0 | 0 | 0 | 0 | 0 | 0 | 0 | #DIV/0! | #DIV/0! | ROTTURA BILANCIATA
| > 0,0000 | 0.0675 | 0.0405 | > 0,0000 | -180 | 0 | 0 | 0 | 0 | 0 | 0 | 0 | 0 | 0 | 0 | 0 | 0 | 0 | #DIV/0! | #DIV/0! | ROTTURA BILANCIATA
| > 0,0000 | 0.0675 | 0.039825 | > 0,0000 | -172.6829 | 0 | 0 | 0 | 0 | 0 | 0 | 0 | 0 | 0 | 0 | 0 | 0 | 0 | #DIV/0! | #DIV/0! | ROTTURA BILANCIATA
| > 0,0000 | 0.0675 | 0.03915 | > 0,0000 | -165.7143 | 0 | 0 | 0 | 0 | 0 | 0 | 0 | 0 | 0 | 0 | 0 | 0 | 0 | #DIV/0! | #DIV/0! | ROTTURA BILANCIATA
| > 0,0000 | 0.0675 | 0.038475 | > 0,0000 | -159.0698 | 0 | 0 | 0 | 0 | 0 | 0 | 0 | 0 | 0 | 0 | 0 | 0 | 0 | #DIV/0! | #DIV/0! | ROTTURA BILANCIATA
| > 0,0000 | 0.0675 | 0.0378 | > 0,0000 | -152.7273 | 0 | 0 | 0 | 0 | 0 | 0 | 0 | 0 | 0 | 0 | 0 | 0 | 0 | #DIV/0! | #DIV/0! | ROTTURA BILANCIATA
| > 0,0000 | 0.0675 | 0.037125 | > 0,0000 | -146.6667 | 0 | 0 | 0 | 0 | 0 | 0 | 0 | 0 | 0 | 0 | 0 | 0 | 0 | #DIV/0! | #DIV/0! | ROTTURA BILANCIATA
| > 0,0000 | 0.0675 | 0.03645 | > 0,0000 | -140.8696 | 0 | 0 | 0 | 0 | 0 | 0 | 0 | 0 | 0 | 0 | 0 | 0 | 0 | #DIV/0! | #DIV/0! | ROTTURA BILANCIATA
| > 0,0000 | 0.0675 | 0.035775 | > 0,0000 | -135.3191 | 0 | 0 | 0 | 0 | 0 | 0 | 0 | 0 | 0 | 0 | 0 | 0 | 0 | #DIV/0! | #DIV/0! | ROTTURA BILANCIATA
| > 0,0000 | 0.0675 | 0.0351 | > 0,0000 | -130 | 0 | 0 | 0 | 0 | 0 | 0 | 0 | 0 | 0 | 0 | 0 | 0 | 0 | #DIV/0! | #DIV/0! | ROTTURA BILANCIATA
| > 0,0000 | 0.0675 | 0.034425 | > 0,0000 | -124.898 | 0 | 0 | 0 | 0 | 0 | 0 | 0 | 0 | 0 | 0 | 0 | 0 | 0 | #DIV/0! | #DIV/0! | ROTTURA BILANCIATA
| > 0,0000 | 0.0675 | 0.03375 | > 0,0000 | -120 | 0 | 0 | 0 | 0 | 0 | 0 | 0 | 0 | 0 | 0 | 0 | 0 | 0 | #DIV/0! | #DIV/0! | ROTTURA BILANCIATA
| > 0,0000 | 0.0675 | 0.033075 | > 0,0000 | -115.2941 | 0 | 0 | 0 | 0 | 0 | 0 | 0 | 0 | 0 | 0 | 0 | 0 | 0 | #DIV/0! | #DIV/0! | ROTTURA BILANCIATA
| > 0,0000 | 0.0675 | 0.0324 | > 0,0000 | -110.7692 | 0 | 0 | 0 | 0 | 0 | 0 | 0 | 0 | 0 | 0 | 0 | 0 | 0 | #DIV/0! | #DIV/0! | ROTTURA BILANCIATA
| > 0,0000 | 0.0675 | 0.031725 | > 0,0000 | -106.4151 | 0 | 0 | 0 | 0 | 0 | 0 | 0 | 0 | 0 | 0 | 0 | 0 | 0 | #DIV/0! | #DIV/0! | ROTTURA BILANCIATA
| > 0,0000 | 0.0675 | 0.03105 | > 0,0000 | -102.2222 | 0 | 0 | 0 | 0 | 0 | 0 | 0 | 0 | 0 | 0 | 0 | 0 | 0 | #DIV/0! | #DIV/0! | ROTTURA BILANCIATA
| > 0,0000 | 0.0675 | 0.030375 | > 0,0000 | -98.1818 | 0 | 0 | 0 | 0 | 0 | 0 | 0 | 0 | 0 | 0 | 0 | 0 | 0 | #DIV/0! | #DIV/0! | ROTTURA BILANCIATA
| > 0,0000 | 0.0675 | 0.0297 | > 0,0000 | -94.2857 | 0 | 0 | 0 | 0 | 0 | 0 | 0 | 0 | 0 | 0 | 0 | 0 | 0 | #DIV/0! | #DIV/0! | ROTTURA BILANCIATA
| > 0,0000 | 0.0675 | 0.029025 | > 0,0000 | -90.5263 | 0 | 0 | 0 | 0 | 0 | 0 | 0 | 0 | 0 | 0 | 0 | 0 | 0 | #DIV/0! | #DIV/0! | ROTTURA BILANCIATA
| > 0,0000 | 0.0675 | 0.02835 | > 0,0000 | -86.8966 | 0 | 0 | 0 | 0 | 0 | 0 | 0 | 0 | 0 | 0 | 0 | 0 | 0 | #DIV/0! | #DIV/0! | ROTTURA BILANCIATA
| > 0,0000 | 0.0675 | 0.027675 | > 0,0000 | -83.3898 | 0 | 0 | 0 | 0 | 0 | 0 | 0 | 0 | 0 | 0 | 0 | 0 | 0 | #DIV/0! | #DIV/0! | ROTTURA BILANCIATA
| > 0,0000 | 0.0675 | 0.027 | > 0,0000 | -80 | 0 | 0 | 0 | 0 | 0 | 0 | 0 | 0 | 0 | 0 | 0 | 0 | 0 | #DIV/0! | #DIV/0! | ROTTURA BILANCIATA
| > 0,0000 | 0.0675 | 0.026325 | > 0,0000 | -76.7213 | 0 | 0 | 0 | 0 | 0 | 0 | 0 | 0 | 0 | 0 | 0 | 0 | 0 | #DIV/0! | #DIV/0! | ROTTURA BILANCIATA
| > 0,0000 | 0.0675 | 0.02565 | > 0,0000 | -73.5484 | 0 | 0 | 0 | 0 | 0 | 0 | 0 | 0 | 0 | 0 | 0 | 0 | 0 | #DIV/0! | #DIV/0! | ROTTURA BILANCIATA
| > 0,0000 | 0.0675 | 0.024975 | > 0,0000 | -70.4762 | 0 | 0 | 0 | 0 | 0 | 0 | 0 | 0 | 0 | 0 | 0 | 0 | 0 | #DIV/0! | #DIV/0! | ROTTURA BILANCIATA
| > 0,0000 | 0.0675 | 0.0243 | > 0,0000 | -67.5 | 0 | 0 | 0 | 0 | 0 | 0 | 0 | 0 | 0 | 0 | 0 | 0 | 0 | #DIV/0! | #DIV/0! | ROTTURA BILANCIATA
| > 0,0000 | 0.0675 | 0.023625 | > 0,0000 | -64.6154 | 0 | 0 | 0 | 0 | 0 | 0 | 0 | 0 | 0 | 0 | 0 | 0 | 0 | #DIV/0! | #DIV/0! | ROTTURA BILANCIATA
| > 0,0000 | 0.0675 | 0.02295 | > 0,0000 | -61.8182 | 0 | 0 | 0 | 0 | 0 | 0 | 0 | 0 | 0 | 0 | 0 | 0 | 0 | #DIV/0! | #DIV/0! | ROTTURA BILANCIATA
| > 0,0000 | 0.0675 | 0.022275 | > 0,0000 | -59.1045 | 0 | 0 | 0 | 0 | 0 | 0 | 0 | 0 | 0 | 0 | 0 | 0 | 0 | #DIV/0! | #DIV/0! | ROTTURA BILANCIATA
| > 0,0000 | 0.0675 | 0.0216 | > 0,0000 | -56.4706 | 0 | 0 | 0 | 0 | 0 | 0 | 0 | 0 | 0 | 0 | 0 | 0 | 0 | #DIV/0! | #DIV/0! | ROTTURA BILANCIATA
| > 0,0000 | 0.0675 | 0.020925 | > 0,0000 | -53.913 | 0 | 0 | 0 | 0 | 0 | 0 | 0 | 0 | 0 | 0 | 0 | 0 | 0 | #DIV/0! | #DIV/0! | ROTTURA BILANCIATA
| > 0,0000 | 0.0675 | 0.02025 | > 0,0000 | -51.4286 | 0 | 0 | 0 | 0 | 0 | 0 | 0 | 0 | 0 | 0 | 0 | 0 | 0 | #DIV/0! | #DIV/0! | ROTTURA BILANCIATA
| > 0,0000 | 0.0675 | 0.019575 | > 0,0000 | -49.0141 | 0 | 0 | 0 | 0 | 0 | 0 | 0 | 0 | 0 | 0 | 0 | 0 | 0 | #DIV/0! | #DIV/0! | ROTTURA BILANCIATA
| > 0,0000 | 0.0675 | 0.0189 | > 0,0000 | -46.6667 | 0 | 0 | 0 | 0 | 0 | 0 | 0 | 0 | 0 | 0 | 0 | 0 | 0 | #DIV/0! | #DIV/0! | ROTTURA BILANCIATA
| > 0,0000 | 0.0675 | 0.018225 | > 0,0000 | -44.3836 | 0 | 0 | 0 | 0 | 0 | 0 | 0 | 0 | 0 | 0 | 0 | 0 | 0 | #DIV/0! | #DIV/0! | ROTTURA BILANCIATA
| > 0,0000 | 0.0675 | 0.01755 | > 0,0000 | -42.1622 | 0 | 0 | 0 | 0 | 0 | 0 | 0 | 0 | 0 | 0 | 0 | 0 | 0 | #DIV/0! | #DIV/0! | ROTTURA BILANCIATA
| > 0,0000 | 0.0675 | 0.016875 | > 0,0000 | -40 | 0 | 0 | 0 | 0 | 0 | 0 | 0 | 0 | 0 | 0 | 0 | 0 | 0 | #DIV/0! | #DIV/0! | ROTTURA BILANCIATA
| > 0,0000 | 0.0675 | 0.0162 | > 0,0000 | -37.8947 | 0 | 0 | 0 | 0 | 0 | 0 | 0 | 0 | 0 | 0 | 0 | 0 | 0 | #DIV/0! | #DIV/0! | ROTTURA BILANCIATA
| > 0,0000 | 0.0675 | 0.015525 | > 0,0000 | -35.8442 | 0 | 0 | 0 | 0 | 0 | 0 | 0 | 0 | 0 | 0 | 0 | 0 | 0 | #DIV/0! | #DIV/0! | ROTTURA BILANCIATA
| > 0,0000 | 0.0675 | 0.01485 | > 0,0000 | -33.8462 | 0 | 0 | 0 | 0 | 0 | 0 | 0 | 0 | 0 | 0 | 0 | 0 | 0 | #DIV/0! | #DIV/0! | ROTTURA BILANCIATA
| > 0,0000 | 0.0675 | 0.014175 | > 0,0000 | -31.8987 | 0 | 0 | 0 | 0 | 0 | 0 | 0 | 0 | 0 | 0 | 0 | 0 | 0 | #DIV/0! | #DIV/0! | ROTTURA BILANCIATA
| > 0,0000 | 0.0675 | 0.0135 | > 0,0000 | -30 | 0 | 0 | 0 | 0 | 0 | 0 | 0 | 0 | 0 | 0 | 0 | 0 | 0 | #DIV/0! | #DIV/0! | ROTTURA BILANCIATA
| > 0,0000 | 0.0675 | 0.012825 | > 0,0000 | -28.1481 | 0 | 0 | 0 | 0 | 0 | 0 | 0 | 0 | 0 | 0 | 0 | 0 | 0 | #DIV/0! | #DIV/0! | ROTTURA BILANCIATA
| > 0,0000 | 0.0675 | 0.01215 | > 0,0000 | -26.3415 | 0 | 0 | 0 | 0 | 0 | 0 | 0 | 0 | 0 | 0 | 0 | 0 | 0 | #DIV/0! | #DIV/0! | ROTTURA BILANCIATA
| > 0,0000 | 0.0675 | 0.011475 | > 0,0000 | -24.5783 | 0 | 0 | 0 | 0 | 0 | 0 | 0 | 0 | 0 | 0 | 0 | 0 | 0 | #DIV/0! | #DIV/0! | ROTTURA BILANCIATA
| > 0,0000 | 0.0675 | 0.0108 | > 0,0000 | -22.8571 | 0 | 0 | 0 | 0 | 0 | 0 | 0 | 0 | 0 | 0 | 0 | 0 | 0 | #DIV/0! | #DIV/0! | ROTTURA BILANCIATA
| > 0,0000 | 0.0675 | 0.010125 | > 0,0000 | -21.1765 | 0 | 0 | 0 | 0 | 0 | 0 | 0 | 0 | 0 | 0 | 0 | 0 | 0 | #DIV/0! | #DIV/0! | ROTTURA BILANCIATA
| > 0,0000 | 0.0675 | 0.00945 | > 0,0000 | -19.5349 | 0 | 0 | 0 | 0 | 0 | 0 | 0 | 0 | 0 | 0 | 0 | 0 | 0 | #DIV/0! | #DIV/0! | ROTTURA BILANCIATA
| > 0,0000 | 0.0675 | 0.008775 | > 0,0000 | -17.931 | 0 | 0 | 0 | 0 | 0 | 0 | 0 | 0 | 0 | 0 | 0 | 0 | 0 | #DIV/0! | #DIV/0! | ROTTURA BILANCIATA
| > 0,0000 | 0.0675 | 0.0081 | > 0,0000 | -16.3636 | 0 | 0 | 0 | 0 | 0 | 0 | 0 | 0 | 0 | 0 | 0 | 0 | 0 | #DIV/0! | #DIV/0! | ROTTURA BILANCIATA
| > 0,0000 | 0.0675 | 0.007425 | > 0,0000 | -14.8315 | 0 | 0 | 0 | 0 | 0 | 0 | 0 | 0 | 0 | 0 | 0 | 0 | 0 | #DIV/0! | #DIV/0! | ROTTURA BILANCIATA
| > 0,0000 | 0.0675 | 0.00675 | > 0,0000 | -13.3333 | 0 | 0 | 0 | 0 | 0 | 0 | 0 | 0 | 0 | 0 | 0 | 0 | 0 | #DIV/0! | #DIV/0! | ROTTURA BILANCIATA
| > 0,0000 | 0.0675 | 0.006075 | > 0,0000 | -11.8681 | 0 | 0 | 0 | 0 | 0 | 0 | 0 | 0 | 0 | 0 | 0 | 0 | 0 | #DIV/0! | #DIV/0! | ROTTURA BILANCIATA
| > 0,0000 | 0.0675 | 0.0054 | > 0,0000 | -10.4348 | 0 | 0 | 0 | 0 | 0 | 0 | 0 | 0 | 0 | 0 | 0 | 0 | 0 | #DIV/0! | #DIV/0! | ROTTURA BILANCIATA
| > 0,0000 | 0.0675 | 0.004725 | > 0,0000 | -9.0323 | 0 | 0 | 0 | 0 | 0 | 0 | 0 | 0 | 0 | 0 | 0 | 0 | 0 | #DIV/0! | #DIV/0! | ROTTURA BILANCIATA
| > 0,0000 | 0.0675 | 0.00405 | > 0,0000 | -7.6596 | 0 | 0 | 0 | 0 | 0 | 0 | 0 | 0 | 0 | 0 | 0 | 0 | 0 | #DIV/0! | #DIV/0! | ROTTURA BILANCIATA
| > 0,0000 | 0.0675 | 0.003375 | > 0,0000 | -6.3158 | 0 | 0 | 0 | 0 | 0 | 0 | 0 | 0 | 0 | 0 | 0 | 0 | 0 | #DIV/0! | #DIV/0! | ROTTURA BILANCIATA
| > 0,0000 | 0.0675 | 0.0027 | > 0,0000 | -5 | 0 | 0 | 0 | 0 | 0 | 0 | 0 | 0 | 0 | 0 | 0 | 0 | 0 | #DIV/0! | #DIV/0! | ROTTURA BILANCIATA
| > 0,0000 | 0.0675 | 0.002025 | > 0,0000 | -3.7113 | 0 | 0 | 0 | 0 | 0 | 0 | 0 | 0 | 0 | 0 | 0 | 0 | 0 | #DIV/0! | #DIV/0! | ROTTURA BILANCIATA
| > 0,0000 | 0.0675 | 0.00135 | > 0,0000 | -2.449 | 0 | 0 | 0 | 0 | 0 | 0 | 0 | 0 | 0 | 0 | 0 | 0 | 0 | #DIV/0! | #DIV/0! | ROTTURA BILANCIATA
| > 0,0000 | 0.0675 | 0.000675 | > 0,0000 | -1.2121 | 0 | 0 | 0 | 0 | 0 | 0 | 0 | 0 | 0 | 0 | 0 | 0 | 0 | #DIV/0! | #DIV/0! | ROTTURA BILANCIATA
| > 0,0000 | 0.0675 | -2.3636e-17 | > 0,0000 | 4.2019e-14 | 0 | 0 | 0 | 0 | 0 | 0 | 0 | 0 | 0 | 0 | 0 | 0 | 0 | #DIV/0! | #DIV/0! | ROTTURA BILANCIATA
CAMPO 2 | 0 | 0.0675 | 0 | > 0,0000 | 0 | 0 | 0 | 0 | 0 | 0 | 0 | 0 | 0 | 0 | 0 | 0 | 0 | 0 | #DIV/0! | #DIV/0! | ROTTURA BILANCIATA
| -0.0001 | 0.0675 | -0.0001 | > 0,0000 | 0.17751 | 0.0047346 | 0.00031497 | 0.0014048 | 0.33475 | 0 | -0.24013 | 0 | -0.24013 | 14.3935 | 0.00024013 | 1.4394e-05 | 2.0781e-06 | 1.038e-06 | -59.9406 | NO | ROTTURA BILANCIATA
| -0.0002 | 0.0675 | -0.0002 | > 0,0000 | 0.35451 | 0.018617 | 0.0024716 | 0.0055238 | 0.33621 | 0 | -1.8857 | 0 | -1.8857 | 112.9168 | 0.0018857 | 0.00011292 | 1.6318e-05 | 8.143e-06 | -59.8808 | NO | ROTTURA BILANCIATA
| -0.0003 | 0.0675 | -0.0003 | > 0,0000 | 0.53097 | 0.041167 | 0.0081792 | 0.012214 | 0.33772 | 0 | -6.2453 | 0 | -6.2453 | 373.5957 | 0.0062453 | 0.0003736 | 5.4046e-05 | 2.6942e-05 | -59.8207 | NO | ROTTURA BILANCIATA
| -0.0004 | 0.0675 | -0.0004 | > 0,0000 | 0.70692 | 0.071901 | 0.019002 | 0.021333 | 0.33929 | 0 | -14.5224 | 0 | -14.5224 | 867.8636 | 0.014522 | 0.00086786 | 0.00012568 | 6.2586e-05 | -59.7602 | NO | ROTTURA BILANCIATA
| -0.0005 | 0.0675 | -0.0005 | > 0,0000 | 0.88235 | 0.11034 | 0.036362 | 0.032738 | 0.34091 | 0 | -27.8167 | 0 | -27.8167 | 1660.6336 | 0.027817 | 0.0016606 | 0.00024072 | 0.00011976 | -59.6992 | NO | ROTTURA BILANCIATA
| -0.0006 | 0.0675 | -0.0006 | > 0,0000 | 1.0573 | 0.156 | 0.061533 | 0.046286 | 0.34259 | 0 | -47.124 | 0 | -47.124 | 2810.3698 | 0.047124 | 0.0028104 | 0.0004078 | 0.00020267 | -59.6378 | NO | ROTTURA BILANCIATA
| -0.0007 | 0.0675 | -0.0007 | > 0,0000 | 1.2317 | 0.2084 | 0.095648 | 0.061833 | 0.34434 | 0 | -73.3377 | 0 | -73.3377 | 4369.1572 | 0.073338 | 0.0043692 | 0.00063465 | 0.00031508 | -59.5759 | NO | ROTTURA BILANCIATA
| -0.0008 | 0.0675 | -0.0008 | > 0,0000 | 1.4056 | 0.26706 | 0.13969 | 0.079238 | 0.34615 | 0 | -107.2492 | 0 | -107.2492 | 6382.772 | 0.10725 | 0.0063828 | 0.00092812 | 0.0004603 | -59.5135 | NO | ROTTURA BILANCIATA
| -0.0009 | 0.0675 | -0.0009 | > 0,0000 | 1.5789 | 0.3315 | 0.19451 | 0.098357 | 0.34804 | 0 | -149.5489 | 0 | -149.5489 | 8890.7499 | 0.14955 | 0.0088907 | 0.0012942 | 0.00064116 | -59.4505 | NO | ROTTURA BILANCIATA
| -0.001 | 0.0675 | -0.001 | > 0,0000 | 1.7518 | 0.40123 | 0.2608 | 0.11905 | 0.35 | 0 | -200.8265 | 0 | -200.8265 | 11926.4542 | 0.20083 | 0.011926 | 0.0017379 | 0.00086008 | -59.3869 | NO | ROTTURA BILANCIATA
| -0.0011 | 0.0675 | -0.0011 | > 0,0000 | 1.9242 | 0.47578 | 0.33912 | 0.14117 | 0.35204 | 0 | -261.5722 | 0 | -261.5722 | 15517.143 | 0.26157 | 0.015517 | 0.0022636 | 0.001119 | -59.3226 | NO | ROTTURA BILANCIATA
| -0.0012 | 0.0675 | -0.0012 | > 0,0000 | 2.0961 | 0.55467 | 0.42987 | 0.16457 | 0.35417 | 0 | -332.1772 | 0 | -332.1772 | 19684.0357 | 0.33218 | 0.019684 | 0.0028746 | 0.0014195 | -59.2576 | NO | ROTTURA BILANCIATA
| -0.0013 | 0.0675 | -0.0013 | > 0,0000 | 2.2674 | 0.6374 | 0.53331 | 0.18912 | 0.35638 | 0 | -412.9344 | 0 | -412.9344 | 24442.3782 | 0.41293 | 0.024442 | 0.0035735 | 0.0017627 | -59.1919 | NO | ROTTURA BILANCIATA
| -0.0014 | 0.0675 | -0.0014 | > 0,0000 | 2.4383 | 0.72351 | 0.64958 | 0.21467 | 0.3587 | 0 | -504.0391 | 0 | -504.0391 | 29801.5086 | 0.50404 | 0.029802 | 0.0043619 | 0.0021491 | -59.1254 | NO | ROTTURA BILANCIATA
| -0.0015 | 0.0675 | -0.0015 | > 0,0000 | 2.6087 | 0.8125 | 0.77865 | 0.24107 | 0.36111 | 0 | -605.5901 | 0 | -605.5901 | 35764.9203 | 0.60559 | 0.035765 | 0.0052407 | 0.0025792 | -59.058 | NO | ROTTURA BILANCIATA
| -0.0016 | 0.0675 | -0.0016 | > 0,0000 | 2.7786 | 0.9039 | 0.92034 | 0.26819 | 0.36364 | 0 | -717.5896 | 0 | -717.5896 | 42330.3263 | 0.71759 | 0.04233 | 0.0062099 | 0.0030527 | -58.9896 | NO | ROTTURA BILANCIATA
| -0.0017 | 0.0675 | -0.0017 | > 0,0000 | 2.948 | 0.99723 | 1.0743 | 0.29588 | 0.36628 | 0 | -839.9446 | 0 | -839.9446 | 49489.7213 | 0.83994 | 0.04949 | 0.0072688 | 0.003569 | -58.9202 | NO | ROTTURA BILANCIATA
| -0.0018 | 0.0675 | -0.0018 | > 0,0000 | 3.1169 | 1.092 | 1.2402 | 0.324 | 0.36905 | 0 | -972.4675 | 0 | -972.4675 | 57229.4437 | 0.97247 | 0.057229 | 0.0084156 | 0.0041271 | -58.8497 | NO | ROTTURA BILANCIATA
| -0.0019 | 0.0675 | -0.0019 | > 0,0000 | 3.2853 | 1.1877 | 1.4173 | 0.3524 | 0.37195 | 0 | -1114.8764 | 0 | -1114.8764 | 65530.2369 | 1.1149 | 0.06553 | 0.009648 | 0.0047257 | -58.778 | NO | ROTTURA BILANCIATA
| -0.002 | 0.0675 | -0.002 | > 0,0000 | 3.4532 | 1.284 | 1.6049 | 0.38095 | 0.375 | 0 | -1266.7961 | 0 | -1266.7961 | 74367.3099 | 1.2668 | 0.074367 | 0.010963 | 0.005363 | -58.705 | NO | ROTTURA BILANCIATA
| -0.0021 | 0.0675 | -0.0021 | > 0,0000 | 3.6207 | 1.3802 | 1.8023 | 0.40952 | 0.37818 | 0 | -1427.8416 | 0 | -1427.8416 | 83715.3741 | 1.4278 | 0.083715 | 0.012356 | 0.0060372 | -58.6307 | NO | ROTTURA BILANCIATA
| -0.0022 | 0.0675 | -0.0022 | > 0,0000 | 3.7877 | 1.4765 | 2.0094 | 0.4381 | 0.38142 | 0 | -1597.8988 | 0 | -1597.8988 | 93565.441 | 1.5979 | 0.093565 | 0.013828 | 0.0067475 | -58.5553 | NO | ROTTURA BILANCIATA
| -0.0023 | 0.0675 | -0.0023 | > 0,0000 | 3.9542 | 1.5728 | 2.226 | 0.46667 | 0.38465 | 0 | -1776.9288 | 0 | -1776.9288 | 103913.0833 | 1.7769 | 0.10391 | 0.015377 | 0.0074937 | -58.479 | NO | ROTTURA BILANCIATA
| -0.0024 | 0.0675 | -0.0024 | > 0,0000 | 4.1202 | 1.6691 | 2.4523 | 0.49524 | 0.38782 | 0 | -1964.8932 | 0 | -1964.8932 | 114753.9121 | 1.9649 | 0.11475 | 0.017004 | 0.0082755 | -58.4021 | NO | ROTTURA BILANCIATA
| -0.0025 | 0.0675 | -0.0025 | > 0,0000 | 4.2857 | 1.7654 | 2.6883 | 0.52381 | 0.39091 | 0 | -2161.7536 | 0 | -2161.7536 | 126083.5763 | 2.1618 | 0.12608 | 0.018707 | 0.0090926 | -58.3247 | NO | ROTTURA BILANCIATA
| -0.0026 | 0.0675 | -0.0026 | > 0,0000 | 4.4508 | 1.8617 | 2.9338 | 0.55238 | 0.3939 | 0 | -2367.472 | 0 | -2367.472 | 137897.7625 | 2.3675 | 0.1379 | 0.020488 | 0.0099446 | -58.2468 | NO | ROTTURA BILANCIATA
| -0.0027 | 0.0675 | -0.0027 | > 0,0000 | 4.6154 | 1.958 | 3.189 | 0.58095 | 0.39678 | 0 | -2582.0106 | 0 | -2582.0106 | 150192.1946 | 2.582 | 0.15019 | 0.022344 | 0.010831 | -58.1687 | NO | ROTTURA BILANCIATA
| -0.0028 | 0.0675 | -0.0028 | > 0,0000 | 4.7795 | 2.0543 | 3.4538 | 0.60952 | 0.39955 | 0 | -2805.3316 | 0 | -2805.3316 | 162962.6332 | 2.8053 | 0.16296 | 0.024277 | 0.011752 | -58.0903 | NO | ROTTURA BILANCIATA
| -0.0029 | 0.0675 | -0.0029 | > 0,0000 | 4.9432 | 2.1506 | 3.7283 | 0.6381 | 0.40221 | 0 | -3037.3978 | 0 | -3037.3978 | 176204.8755 | 3.0374 | 0.1762 | 0.026285 | 0.012707 | -58.0118 | NO | ROTTURA BILANCIATA
| -0.003 | 0.0675 | -0.003 | > 0,0000 | 5.1064 | 2.2469 | 4.0123 | 0.66667 | 0.40476 | 0 | -3278.1718 | 0 | -3278.1718 | 189914.7547 | 3.2782 | 0.18991 | 0.028369 | 0.013696 | -57.9331 | NO | ROTTURA BILANCIATA
| -0.0031 | 0.0675 | -0.0031 | > 0,0000 | 5.2691 | 2.3432 | 4.306 | 0.69524 | 0.4072 | 0 | -3527.6166 | 0 | -3527.6166 | 204088.1401 | 3.5276 | 0.20409 | 0.030527 | 0.014718 | -57.8544 | NO | ROTTURA BILANCIATA
| -0.0032 | 0.0675 | -0.0032 | > 0,0000 | 5.4314 | 2.4395 | 4.6094 | 0.72381 | 0.40954 | 0 | -3785.6956 | 0 | -3785.6956 | 218720.9363 | 3.7857 | 0.21872 | 0.032761 | 0.015773 | -57.7756 | NO | ROTTURA BILANCIATA
| -0.0033 | 0.0675 | -0.0033 | > 0,0000 | 5.5932 | 2.5358 | 4.9223 | 0.75238 | 0.41178 | 0 | -4052.372 | 0 | -4052.372 | 233809.083 | 4.0524 | 0.23381 | 0.035069 | 0.016861 | -57.6968 | NO | ROTTURA BILANCIATA
| -0.0034 | 0.0675 | -0.0034 | > 0,0000 | 5.7546 | 2.6321 | 5.2449 | 0.78095 | 0.41392 | 0 | -4327.6095 | 0 | -4327.6095 | 249348.555 | 4.3276 | 0.24935 | 0.03745 | 0.017982 | -57.6181 | NO | ROTTURA BILANCIATA
| -0.0035 | 0.0675 | -0.0035 | > 0,0000 | 5.9155 | 2.7284 | 5.5772 | 0.80952 | 0.41597 | 0 | -4611.3719 | 0 | -4611.3719 | 265335.3611 | 4.6114 | 0.26534 | 0.039906 | 0.019135 | -57.5394 | NO | ROTTURA BILANCIATA
CAMPO 3-4-4a | -0.0035 | 0.0675 | -0.0035 | > 0,0000 | 5.9155 | 2.7284 | 5.5772 | 0.80952 | 0.41597 | 0 | -4611.3719 | 0 | -4611.3719 | 265335.3611 | 4.6114 | 0.26534 | 0.039906 | 0.019135 | -57.5394 | NO | ROTTURA BILANCIATA
| -0.0035 | 0.066825 | -0.0035 | > 0,0000 | 5.9723 | 2.7284 | 5.5772 | 0.80952 | 0.41597 | 0 | -4655.6332 | 0 | -4655.6332 | 267772.1711 | 4.6556 | 0.26777 | 0.040289 | 0.01931 | -57.5157 | NO | ROTTURA BILANCIATA
| -0.0035 | 0.06615 | -0.0035 | > 0,0000 | 6.0302 | 2.7284 | 5.5772 | 0.80952 | 0.41597 | 0 | -4700.7524 | 0 | -4700.7524 | 270254.0609 | 4.7008 | 0.27025 | 0.04068 | 0.019489 | -57.4917 | NO | ROTTURA BILANCIATA
| -0.0035 | 0.065475 | -0.0035 | > 0,0000 | 6.0892 | 2.7284 | 5.5772 | 0.80952 | 0.41597 | 0 | -4746.7547 | 0 | -4746.7547 | 272782.2903 | 4.7468 | 0.27278 | 0.041078 | 0.019672 | -57.4671 | NO | ROTTURA BILANCIATA
| -0.0035 | 0.0648 | -0.0035 | > 0,0000 | 6.1493 | 2.7284 | 5.5772 | 0.80952 | 0.41597 | 0 | -4793.6663 | 0 | -4793.6663 | 275358.1661 | 4.7937 | 0.27536 | 0.041484 | 0.019858 | -57.4421 | NO | ROTTURA BILANCIATA
| -0.0035 | 0.064125 | -0.0035 | > 0,0000 | 6.2107 | 2.7284 | 5.5772 | 0.80952 | 0.41597 | 0 | -4841.5143 | 0 | -4841.5143 | 277983.0449 | 4.8415 | 0.27798 | 0.041898 | 0.020047 | -57.4165 | NO | ROTTURA BILANCIATA
| -0.0035 | 0.06345 | -0.0035 | > 0,0000 | 6.2733 | 2.7284 | 5.5772 | 0.80952 | 0.41597 | 0 | -4890.3272 | 0 | -4890.3272 | 280658.3348 | 4.8903 | 0.28066 | 0.04232 | 0.02024 | -57.3905 | NO | ROTTURA BILANCIATA
| -0.0035 | 0.062775 | -0.0035 | > 0,0000 | 6.3372 | 2.7284 | 5.5772 | 0.80952 | 0.41597 | 0 | -4940.1344 | 0 | -4940.1344 | 283385.4984 | 4.9401 | 0.28339 | 0.042751 | 0.020436 | -57.3639 | NO | ROTTURA BILANCIATA
| -0.0035 | 0.0621 | -0.0035 | > 0,0000 | 6.4024 | 2.7284 | 5.5772 | 0.80952 | 0.41597 | 0 | -4990.9666 | 0 | -4990.9666 | 286166.0553 | 4.991 | 0.28617 | 0.043191 | 0.020637 | -57.3368 | NO | ROTTURA BILANCIATA
| -0.0035 | 0.061425 | -0.0035 | > 0,0000 | 6.469 | 2.7284 | 5.5772 | 0.80952 | 0.41597 | 0 | -5042.8557 | 0 | -5042.8557 | 289001.5847 | 5.0429 | 0.289 | 0.04364 | 0.020841 | -57.3091 | NO | ROTTURA BILANCIATA
| -0.0035 | 0.06075 | -0.0035 | > 0,0000 | 6.537 | 2.7284 | 5.5772 | 0.80952 | 0.41597 | 0 | -5095.8351 | 0 | -5095.8351 | 291893.7287 | 5.0958 | 0.29189 | 0.044099 | 0.02105 | -57.2808 | NO | ROTTURA BILANCIATA
| -0.0035 | 0.060075 | -0.0035 | > 0,0000 | 6.6064 | 2.7284 | 5.5772 | 0.80952 | 0.41597 | 0 | -5149.9396 | 0 | -5149.9396 | 294844.1952 | 5.1499 | 0.29484 | 0.044567 | 0.021263 | -57.252 | NO | ROTTURA BILANCIATA
| -0.0035 | 0.0594 | -0.0035 | > 0,0000 | 6.6773 | 2.7284 | 5.5772 | 0.80952 | 0.41597 | 0 | -5205.2052 | 0 | -5205.2052 | 297854.7611 | 5.2052 | 0.29785 | 0.045045 | 0.02148 | -57.2225 | NO | ROTTURA BILANCIATA
| -0.0035 | 0.058725 | -0.0035 | > 0,0000 | 6.7497 | 2.7284 | 5.5772 | 0.80952 | 0.41597 | 0 | -5261.6699 | 0 | -5261.6699 | 300927.2763 | 5.2617 | 0.30093 | 0.045534 | 0.021701 | -57.1924 | NO | ROTTURA BILANCIATA
| -0.0035 | 0.05805 | -0.0035 | > 0,0000 | 6.8237 | 2.7284 | 5.5772 | 0.80952 | 0.41597 | 0 | -5319.373 | 0 | -5319.373 | 304063.6668 | 5.3194 | 0.30406 | 0.046033 | 0.021928 | -57.1616 | NO | ROTTURA BILANCIATA
| -0.0035 | 0.057375 | -0.0035 | > 0,0000 | 6.8994 | 2.7284 | 5.5772 | 0.80952 | 0.41597 | 0 | -5378.3558 | 0 | -5378.3558 | 307265.9393 | 5.3784 | 0.30727 | 0.046543 | 0.022159 | -57.1301 | NO | ROTTURA BILANCIATA
| -0.0035 | 0.0567 | -0.0035 | > 0,0000 | 6.9767 | 2.7284 | 5.5772 | 0.80952 | 0.41597 | 0 | -5438.6613 | 0 | -5438.6613 | 310536.1849 | 5.4387 | 0.31054 | 0.047065 | 0.022394 | -57.0979 | NO | ROTTURA BILANCIATA
| -0.0035 | 0.056025 | -0.0035 | > 0,0000 | 7.0559 | 2.7284 | 5.5772 | 0.80952 | 0.41597 | 0 | -5500.3344 | 0 | -5500.3344 | 313876.584 | 5.5003 | 0.31388 | 0.047599 | 0.022635 | -57.065 | NO | ROTTURA BILANCIATA
| -0.0035 | 0.05535 | -0.0035 | > 0,0000 | 7.1368 | 2.7284 | 5.5772 | 0.80952 | 0.41597 | 0 | -5563.4224 | 0 | -5563.4224 | 317289.4108 | 5.5634 | 0.31729 | 0.048145 | 0.022881 | -57.0313 | NO | ROTTURA BILANCIATA
| -0.0035 | 0.054675 | -0.0035 | > 0,0000 | 7.2196 | 2.7284 | 5.5772 | 0.80952 | 0.41597 | 0 | -5627.9743 | 0 | -5627.9743 | 320777.0386 | 5.628 | 0.32078 | 0.048704 | 0.023133 | -56.9969 | NO | ROTTURA BILANCIATA
| -0.0035 | 0.054 | -0.0035 | > 0,0000 | 7.3043 | 2.7284 | 5.5772 | 0.80952 | 0.41597 | 0 | -5694.0419 | 0 | -5694.0419 | 324341.945 | 5.694 | 0.32434 | 0.049275 | 0.02339 | -56.9616 | NO | ROTTURA BILANCIATA
| -0.0035 | 0.053325 | -0.0035 | > 0,0000 | 7.3911 | 2.7284 | 5.5772 | 0.80952 | 0.41597 | 0 | -5761.679 | 0 | -5761.679 | 327986.7178 | 5.7617 | 0.32799 | 0.049861 | 0.023653 | -56.9255 | NO | ROTTURA BILANCIATA
| -0.0035 | 0.05265 | -0.0035 | > 0,0000 | 7.48 | 2.7284 | 5.5772 | 0.80952 | 0.41597 | 0 | -5830.9423 | 0 | -5830.9423 | 331714.0611 | 5.8309 | 0.33171 | 0.05046 | 0.023922 | -56.8886 | NO | ROTTURA BILANCIATA
| -0.0035 | 0.051975 | -0.0035 | > 0,0000 | 7.571 | 2.7284 | 5.5772 | 0.80952 | 0.41597 | 0 | -5901.8911 | 0 | -5901.8911 | 335526.8023 | 5.9019 | 0.33553 | 0.051074 | 0.024197 | -56.8507 | NO | ROTTURA BILANCIATA
| -0.0035 | 0.0513 | -0.0035 | > 0,0000 | 7.6642 | 2.7284 | 5.5772 | 0.80952 | 0.41597 | 0 | -5974.5877 | 0 | -5974.5877 | 339427.8982 | 5.9746 | 0.33943 | 0.051703 | 0.024478 | -56.8119 | NO | ROTTURA BILANCIATA
| -0.0035 | 0.050625 | -0.0035 | > 0,0000 | 7.7598 | 2.7284 | 5.5772 | 0.80952 | 0.41597 | 0 | -6049.0976 | 0 | -6049.0976 | 343420.4436 | 6.0491 | 0.34342 | 0.052348 | 0.024766 | -56.7722 | NO | ROTTURA BILANCIATA
| -0.0035 | 0.04995 | -0.0035 | > 0,0000 | 7.8578 | 2.7284 | 5.5772 | 0.80952 | 0.41597 | 0 | -6125.4894 | 0 | -6125.4894 | 347507.6785 | 6.1255 | 0.34751 | 0.053009 | 0.025061 | -56.7314 | NO | ROTTURA BILANCIATA
| -0.0035 | 0.049275 | -0.0035 | > 0,0000 | 7.9583 | 2.7284 | 5.5772 | 0.80952 | 0.41597 | 0 | -6203.8353 | 0 | -6203.8353 | 351692.9972 | 6.2038 | 0.35169 | 0.053687 | 0.025362 | -56.6896 | NO | ROTTURA BILANCIATA
| -0.0035 | 0.0486 | -0.0035 | > 0,0000 | 8.0614 | 2.7284 | 5.5772 | 0.80952 | 0.41597 | 0 | -6284.2113 | 0 | -6284.2113 | 355979.9572 | 6.2842 | 0.35598 | 0.054383 | 0.025672 | -56.6467 | NO | ROTTURA BILANCIATA
| -0.0035 | 0.047925 | -0.0035 | > 0,0000 | 8.1672 | 2.7284 | 5.5772 | 0.80952 | 0.41597 | 0 | -6366.6973 | 0 | -6366.6973 | 360372.2893 | 6.3667 | 0.36037 | 0.055096 | 0.025988 | -56.6027 | NO | ROTTURA BILANCIATA
| -0.0035 | 0.04725 | -0.0035 | > 0,0000 | 8.2759 | 2.7284 | 5.5772 | 0.80952 | 0.41597 | 0 | -6451.3775 | 0 | -6451.3775 | 364873.9083 | 6.4514 | 0.36487 | 0.055829 | 0.026313 | -56.5575 | NO | ROTTURA BILANCIATA
| -0.0035 | 0.046575 | -0.0035 | > 0,0000 | 8.3874 | 2.7284 | 5.5772 | 0.80952 | 0.41597 | 0 | -6538.3406 | 0 | -6538.3406 | 369488.9241 | 6.5383 | 0.36949 | 0.056582 | 0.026646 | -56.5111 | NO | ROTTURA BILANCIATA
| -0.0035 | 0.0459 | -0.0035 | > 0,0000 | 8.502 | 2.7284 | 5.5772 | 0.80952 | 0.41597 | 0 | -6627.6803 | 0 | -6627.6803 | 374221.654 | 6.6277 | 0.37422 | 0.057355 | 0.026987 | -56.4634 | NO | ROTTURA BILANCIATA
| -0.0035 | 0.045225 | -0.0035 | > 0,0000 | 8.6198 | 2.7284 | 5.5772 | 0.80952 | 0.41597 | 0 | -6719.4953 | 0 | -6719.4953 | 379076.6361 | 6.7195 | 0.37908 | 0.058149 | 0.027337 | -56.4145 | NO | ROTTURA BILANCIATA
| -0.0035 | 0.04455 | -0.0035 | > 0,0000 | 8.7409 | 2.7284 | 5.5772 | 0.80952 | 0.41597 | 0 | -6813.8899 | 0 | -6813.8899 | 384058.6432 | 6.8139 | 0.38406 | 0.058966 | 0.027697 | -56.3641 | NO | ROTTURA BILANCIATA
| -0.0035 | 0.043875 | -0.0035 | > 0,0000 | 8.8654 | 2.7284 | 5.5772 | 0.80952 | 0.41597 | 0 | -6910.9743 | 0 | -6910.9743 | 389172.6983 | 6.911 | 0.38917 | 0.059807 | 0.028065 | -56.3123 | NO | ROTTURA BILANCIATA
| -0.0035 | 0.0432 | -0.0035 | > 0,0000 | 8.9936 | 2.7284 | 5.5772 | 0.80952 | 0.41597 | 0 | -7010.8653 | 0 | -7010.8653 | 394424.0909 | 7.0109 | 0.39442 | 0.060671 | 0.028444 | -56.259 | NO | ROTTURA BILANCIATA
| -0.0035 | 0.042525 | -0.0035 | > 0,0000 | 9.1255 | 2.7284 | 5.5772 | 0.80952 | 0.41597 | 0 | -7113.6862 | 0 | -7113.6862 | 399818.3948 | 7.1137 | 0.39982 | 0.061561 | 0.028833 | -56.2041 | NO | ROTTURA BILANCIATA
| -0.0035 | 0.04185 | -0.0035 | > 0,0000 | 9.2613 | 2.7284 | 5.5772 | 0.80952 | 0.41597 | 0 | -7219.568 | 0 | -7219.568 | 405361.4874 | 7.2196 | 0.40536 | 0.062477 | 0.029233 | -56.1476 | NO | ROTTURA BILANCIATA
| -0.0035 | 0.041175 | -0.0035 | > 0,0000 | 9.4012 | 2.7284 | 5.5772 | 0.80952 | 0.41597 | 0 | -7328.6493 | 0 | -7328.6493 | 411059.5703 | 7.3286 | 0.41106 | 0.063421 | 0.029644 | -56.0894 | NO | ROTTURA BILANCIATA
| -0.0035 | 0.0405 | -0.0035 | > 0,0000 | 9.5455 | 2.7284 | 5.5772 | 0.80952 | 0.41597 | 0 | -7441.0774 | 0 | -7441.0774 | 416919.1919 | 7.4411 | 0.41692 | 0.064394 | 0.030066 | -56.0294 | NO | ROTTURA BILANCIATA
| -0.0035 | 0.039825 | -0.0035 | > 0,0000 | 9.6942 | 2.7284 | 5.5772 | 0.80952 | 0.41597 | 0 | -7557.0088 | 0 | -7557.0088 | 422947.2718 | 7.557 | 0.42295 | 0.065397 | 0.030501 | -55.9676 | NO | ROTTURA BILANCIATA
| -0.0035 | 0.03915 | -0.0035 | > 0,0000 | 9.8476 | 2.7284 | 5.5772 | 0.80952 | 0.41597 | 0 | -7676.6098 | 0 | -7676.6098 | 429151.1268 | 7.6766 | 0.42915 | 0.066432 | 0.030948 | -55.9037 | NO | ROTTURA BILANCIATA
| -0.0035 | 0.038475 | -0.0035 | > 0,0000 | 10.006 | 2.7284 | 5.5772 | 0.80952 | 0.41597 | 0 | -7800.0574 | 0 | -7800.0574 | 435538.5001 | 7.8001 | 0.43554 | 0.0675 | 0.031409 | -55.8379 | NO | ROTTURA BILANCIATA
| -0.0035 | 0.0378 | -0.0035 | > 0,0000 | 10.1695 | 2.7284 | 5.5772 | 0.80952 | 0.41597 | 0 | -7927.5401 | 0 | -7927.5401 | 442117.592 | 7.9275 | 0.44212 | 0.068604 | 0.031883 | -55.7698 | NO | ROTTURA BILANCIATA
| -0.0035 | 0.037125 | -0.0035 | > 0,0000 | 10.3385 | 2.7284 | 5.5772 | 0.80952 | 0.41597 | 0 | -8059.2593 | 0 | -8059.2593 | 448897.094 | 8.0593 | 0.4489 | 0.069744 | 0.032372 | -55.6995 | NO | ROTTURA BILANCIATA
| -0.0035 | 0.03645 | -0.0035 | > 0,0000 | 10.5131 | 2.7284 | 5.5772 | 0.80952 | 0.41597 | 0 | -8195.4295 | 0 | -8195.4295 | 455886.2255 | 8.1954 | 0.45589 | 0.070922 | 0.032876 | -55.6269 | NO | ROTTURA BILANCIATA
| -0.0035 | 0.035775 | -0.0035 | > 0,0000 | 10.6938 | 2.7284 | 5.5772 | 0.80952 | 0.41597 | 0 | -8336.2803 | 0 | -8336.2803 | 463094.7739 | 8.3363 | 0.46309 | 0.072141 | 0.033396 | -55.5517 | NO | ROTTURA BILANCIATA
| -0.0035 | 0.0351 | -0.0035 | > 0,0000 | 10.8808 | 2.7284 | 5.5772 | 0.80952 | 0.41597 | 0 | -8482.0572 | 0 | -8482.0572 | 470533.1388 | 8.4821 | 0.47053 | 0.073402 | 0.033933 | -55.4739 | NO | ROTTURA BILANCIATA
| -0.0035 | 0.034425 | -0.0035 | > 0,0000 | 11.0745 | 2.7284 | 5.5772 | 0.80952 | 0.41597 | 0 | -8633.0233 | 0 | -8633.0233 | 478212.3796 | 8.633 | 0.47821 | 0.074709 | 0.034486 | -55.3934 | NO | ROTTURA BILANCIATA
| -0.0035 | 0.03375 | -0.0035 | > 0,0000 | 11.2752 | 2.7284 | 5.5772 | 0.80952 | 0.41597 | 0 | -8789.4606 | 0 | -8789.4606 | 486144.2678 | 8.7895 | 0.48614 | 0.076063 | 0.035058 | -55.3099 | NO | ROTTURA BILANCIATA
| -0.0035 | 0.033075 | -0.0035 | > 0,0000 | 11.4833 | 2.7284 | 5.5772 | 0.80952 | 0.41597 | 0 | -8951.6721 | 0 | -8951.6721 | 494341.3444 | 8.9517 | 0.49434 | 0.077466 | 0.03565 | -55.2234 | NO | ROTTURA BILANCIATA
| -0.0035 | 0.0324 | -0.0035 | > 0,0000 | 11.6992 | 2.7284 | 5.5772 | 0.80952 | 0.41597 | 0 | -9119.9835 | 0 | -9119.9835 | 502816.9828 | 9.12 | 0.50282 | 0.078923 | 0.036261 | -55.1335 | NO | ROTTURA BILANCIATA
| -0.0035 | 0.031725 | -0.0035 | > 0,0000 | 11.9233 | 2.7284 | 5.5772 | 0.80952 | 0.41597 | 0 | -9294.7454 | 0 | -9294.7454 | 511585.4576 | 9.2947 | 0.51159 | 0.080435 | 0.036893 | -55.0403 | NO | ROTTURA BILANCIATA
| -0.0035 | 0.03105 | -0.0035 | > 0,0000 | 12.1563 | 2.7284 | 5.5772 | 0.80952 | 0.41597 | 0 | -9476.336 | 0 | -9476.336 | 520662.0205 | 9.4763 | 0.52066 | 0.082007 | 0.037548 | -54.9434 | NO | ROTTURA BILANCIATA
| -0.0035 | 0.030375 | -0.0035 | > 0,0000 | 12.3985 | 2.7284 | 5.5772 | 0.80952 | 0.41597 | 0 | -9665.1633 | 0 | -9665.1633 | 530062.9833 | 9.6652 | 0.53006 | 0.083641 | 0.038226 | -54.8426 | NO | ROTTURA BILANCIATA
| -0.0035 | 0.0297 | -0.0035 | > 0,0000 | 12.6506 | 2.7284 | 5.5772 | 0.80952 | 0.41597 | 0 | -9861.6689 | 0 | -9861.6689 | 539805.8096 | 9.8617 | 0.53981 | 0.085341 | 0.038928 | -54.7378 | NO | ROTTURA BILANCIATA
| -0.0035 | 0.029025 | -0.0035 | > 0,0000 | 12.9131 | 2.7284 | 5.5772 | 0.80952 | 0.41597 | 0 | -10066.3307 | 0 | -10066.3307 | 549909.216 | 10.0663 | 0.54991 | 0.087112 | 0.039657 | -54.6286 | NO | ROTTURA BILANCIATA
| -0.0035 | 0.02835 | -0.0035 | > 0,0000 | 13.1868 | 2.7284 | 5.5772 | 0.80952 | 0.41597 | 0 | -10279.6674 | 0 | -10279.6674 | 560393.2834 | 10.2797 | 0.56039 | 0.088959 | 0.040413 | -54.5147 | NO | ROTTURA BILANCIATA
| -0.0035 | 0.027675 | -0.0035 | > 0,0000 | 13.4723 | 2.7284 | 5.5772 | 0.80952 | 0.41597 | 0 | -10502.2424 | 0 | -10502.2424 | 571279.5803 | 10.5022 | 0.57128 | 0.090885 | 0.041198 | -54.396 | NO | ROTTURA BILANCIATA
| -0.0035 | 0.027 | -0.0035 | > 0,0000 | 13.7705 | 2.7284 | 5.5772 | 0.80952 | 0.41597 | 0 | -10734.6691 | 0 | -10734.6691 | 582591.2986 | 10.7347 | 0.58259 | 0.092896 | 0.042014 | -54.2719 | NO | ROTTURA BILANCIATA
| -0.0035 | 0.026325 | -0.0035 | > 0,0000 | 14.0821 | 2.7284 | 5.5772 | 0.80952 | 0.41597 | 0 | -10977.6163 | 0 | -10977.6163 | 594353.4047 | 10.9776 | 0.59435 | 0.094999 | 0.042862 | -54.1423 | NO | ROTTURA BILANCIATA
| -0.0035 | 0.02565 | -0.0035 | > 0,0000 | 14.4082 | 2.7284 | 5.5772 | 0.80952 | 0.41597 | 0 | -11231.815 | 0 | -11231.815 | 606592.806 | 11.2318 | 0.60659 | 0.097198 | 0.043745 | -54.0067 | NO | ROTTURA BILANCIATA
| -0.0035 | 0.024975 | -0.0035 | > 0,0000 | 14.7498 | 2.7284 | 5.5772 | 0.80952 | 0.41597 | 0 | -11498.0652 | 0 | -11498.0652 | 619338.536 | 11.4981 | 0.61934 | 0.099502 | 0.044664 | -53.8646 | NO | ROTTURA BILANCIATA
| -0.0035 | 0.0243 | -0.0035 | > 0,0000 | 15.1079 | 2.7284 | 5.5772 | 0.80952 | 0.41597 | 0 | -11777.2449 | 0 | -11777.2449 | 632621.96 | 11.7772 | 0.63262 | 0.10192 | 0.045622 | -53.7156 | NO | ROTTURA BILANCIATA
| -0.0035 | 0.023625 | -0.0035 | > 0,0000 | 15.4839 | 2.7284 | 5.5772 | 0.80952 | 0.41597 | 0 | -12070.3192 | 0 | -12070.3192 | 646477.0022 | 12.0703 | 0.64648 | 0.10445 | 0.046621 | -53.5592 | NO | ROTTURA BILANCIATA
| -0.0035 | 0.02295 | -0.0035 | > 0,0000 | 15.879 | 2.7284 | 5.5772 | 0.80952 | 0.41597 | 0 | -12378.3519 | 0 | -12378.3519 | 660940.3991 | 12.3784 | 0.66094 | 0.10712 | 0.047664 | -53.3949 | NO | ROTTURA BILANCIATA
| -0.0035 | 0.022275 | -0.0035 | > 0,0000 | 16.2949 | 2.7284 | 5.5772 | 0.80952 | 0.41597 | 0 | -12702.5182 | 0 | -12702.5182 | 676051.9802 | 12.7025 | 0.67605 | 0.10993 | 0.048754 | -53.2219 | NO | ROTTURA BILANCIATA
| -0.0035 | 0.0216 | -0.0035 | > 0,0000 | 16.7331 | 2.7284 | 5.5772 | 0.80952 | 0.41597 | 0 | -13044.1198 | 0 | -13044.1198 | 691854.9794 | 13.0441 | 0.69185 | 0.11288 | 0.049893 | -53.0396 | NO | ROTTURA BILANCIATA
| -0.0035 | 0.020925 | -0.0035 | > 0,0000 | 17.1955 | 2.7284 | 5.5772 | 0.80952 | 0.41597 | 0 | -13404.6021 | 0 | -13404.6021 | 708396.3807 | 13.4046 | 0.7084 | 0.116 | 0.051086 | -52.8473 | NO | ROTTURA BILANCIATA
| -0.0035 | 0.02025 | -0.0035 | > 0,0000 | 17.6842 | 2.7284 | 5.5772 | 0.80952 | 0.41597 | 0 | -13785.575 | 0 | -13785.575 | 725727.3007 | 13.7856 | 0.72573 | 0.1193 | 0.052336 | -52.644 | NO | ROTTURA BILANCIATA
| -0.0035 | 0.019575 | -0.0035 | > 0,0000 | 18.2015 | 2.7284 | 5.5772 | 0.80952 | 0.41597 | 0 | -14188.8367 | 0 | -14188.8367 | 743903.4108 | 14.1888 | 0.7439 | 0.12279 | 0.053647 | -52.4288 | NO | ROTTURA BILANCIATA
| -0.0035 | 0.0189 | -0.0035 | > 0,0000 | 18.75 | 2.7284 | 5.5772 | 0.80952 | 0.41597 | 0 | -14616.4021 | 0 | -14616.4021 | 762985.4025 | 14.6164 | 0.76299 | 0.12649 | 0.055023 | -52.2006 | NO | ROTTURA BILANCIATA
| -0.0035 | 0.018225 | -0.0035 | > 0,0000 | 19.3326 | 2.7284 | 5.5772 | 0.80952 | 0.41597 | 0 | -15070.5366 | 0 | -15070.5366 | 783039.4961 | 15.0705 | 0.78304 | 0.13042 | 0.056469 | -51.9583 | NO | ROTTURA BILANCIATA
| -0.0035 | 0.01755 | -0.0035 | > 0,0000 | 19.9525 | 2.7284 | 5.5772 | 0.80952 | 0.41597 | 0 | -15553.7961 | 0 | -15553.7961 | 804137.9942 | 15.5538 | 0.80414 | 0.1346 | 0.057991 | -51.7004 | NO | ROTTURA BILANCIATA
| -0.0035 | 0.016875 | -0.0035 | > 0,0000 | 20.6135 | 2.7284 | 5.5772 | 0.80952 | 0.41597 | 0 | -16069.0752 | 0 | -16069.0752 | 826359.8764 | 16.0691 | 0.82636 | 0.13906 | 0.059593 | -51.4255 | NO | ROTTURA BILANCIATA
| -0.0035 | 0.0162 | -0.0035 | > 0,0000 | 21.3198 | 2.7284 | 5.5772 | 0.80952 | 0.41597 | 0 | -16619.6654 | 0 | -16619.6654 | 849791.4287 | 16.6197 | 0.84979 | 0.14382 | 0.061283 | -51.1317 | NO | ROTTURA BILANCIATA
| -0.0035 | 0.015525 | -0.0035 | > 0,0000 | 22.0762 | 2.7284 | 5.5772 | 0.80952 | 0.41597 | 0 | -17209.325 | 0 | -17209.325 | 874526.8932 | 17.2093 | 0.87453 | 0.14893 | 0.063067 | -50.817 | NO | ROTTURA BILANCIATA
| -0.0035 | 0.01485 | -0.0035 | > 0,0000 | 22.8883 | 2.7284 | 5.5772 | 0.80952 | 0.41597 | 0 | -17842.3655 | 0 | -17842.3655 | 900669.1135 | 17.8424 | 0.90067 | 0.15441 | 0.064952 | -50.4792 | NO | ROTTURA BILANCIATA
| -0.0035 | 0.014175 | -0.0035 | > 0,0000 | 23.7624 | 2.7284 | 5.5772 | 0.80952 | 0.41597 | 0 | -18523.7571 | 0 | -18523.7571 | 928330.1335 | 18.5238 | 0.92833 | 0.1603 | 0.066947 | -50.1157 | NO | ROTTURA BILANCIATA
| -0.0035 | 0.0135 | -0.0035 | > 0,0000 | 24.7059 | 2.7284 | 5.5772 | 0.80952 | 0.41597 | 0 | -19259.2593 | 0 | -19259.2593 | 957631.6801 | 19.2593 | 0.95763 | 0.16667 | 0.06906 | -49.7232 | NO | ROTTURA BILANCIATA
| -0.0035 | 0.012825 | -0.0035 | > 0,0000 | 25.7274 | 2.7284 | 5.5772 | 0.80952 | 0.41597 | 0 | -20055.5839 | 0 | -20055.5839 | 988705.4187 | 20.0556 | 0.98871 | 0.17356 | 0.071301 | -49.2983 | NO | ROTTURA BILANCIATA
| -0.0035 | 0.01215 | -0.0035 | > 0,0000 | 26.8371 | 2.7284 | 5.5772 | 0.80952 | 0.41597 | 0 | -20920.6011 | 0 | -20920.6011 | 1021692.8031 | 20.9206 | 1.0217 | 0.18104 | 0.07368 | -48.8367 | NO | ROTTURA BILANCIATA
| -0.0035 | 0.011475 | -0.0035 | > 0,0000 | 28.0467 | 2.7284 | 5.5772 | 0.80952 | 0.41597 | 0 | -21863.5998 | 0 | -21863.5998 | 1056744.2367 | 21.8636 | 1.0567 | 0.1892 | 0.076208 | -48.3335 | NO | ROTTURA BILANCIATA
| -0.0035 | 0.0108 | -0.0035 | > 0,0000 | 29.3706 | 2.7284 | 5.5772 | 0.80952 | 0.41597 | 0 | -22895.6229 | 0 | -22895.6229 | 1094017.094 | 22.8956 | 1.094 | 0.19814 | 0.078895 | -47.7828 | NO | ROTTURA BILANCIATA
| -0.0035 | 0.010125 | -0.0035 | > 0,0000 | 30.8257 | 2.7284 | 5.5772 | 0.80952 | 0.41597 | 0 | -24029.9015 | 0 | -24029.9015 | 1133671.8757 | 24.0299 | 1.1337 | 0.20795 | 0.081755 | -47.1775 | NO | ROTTURA BILANCIATA
| -0.0035 | 0.00945 | -0.0035 | > 0,0000 | 32.4324 | 2.7284 | 5.5772 | 0.80952 | 0.41597 | 0 | -25282.4253 | 0 | -25282.4253 | 1175865.3303 | 25.2824 | 1.1759 | 0.21879 | 0.084798 | -46.5092 | NO | ROTTURA BILANCIATA
| -0.0035 | 0.008775 | -0.0035 | > 0,0000 | 34.2159 | 2.7284 | 5.5772 | 0.80952 | 0.41597 | 0 | -26672.7012 | 0 | -26672.7012 | 1220738.6268 | 26.6727 | 1.2207 | 0.23082 | 0.088034 | -45.7673 | NO | ROTTURA BILANCIATA
| -0.0035 | 0.0081 | -0.0035 | > 0,0000 | 36.2069 | 2.7284 | 5.5772 | 0.80952 | 0.41597 | 0 | -28224.7765 | 0 | -28224.7765 | 1268397.4105 | 28.2248 | 1.2684 | 0.24425 | 0.091471 | -44.9391 | NO | ROTTURA BILANCIATA
| -0.0035 | 0.007425 | -0.0035 | > 0,0000 | 38.4439 | 2.7284 | 5.5772 | 0.80952 | 0.41597 | 0 | -29968.6414 | 0 | -29968.6414 | 1318878.3985 | 29.9686 | 1.3189 | 0.25934 | 0.095111 | -44.0086 | NO | ROTTURA BILANCIATA
| -0.0035 | 0.00675 | -0.0035 | > 0,0000 | 40.9756 | 2.7284 | 5.5772 | 0.80952 | 0.41597 | 0 | -31942.1861 | 0 | -31942.1861 | 1372093.3307 | 31.9422 | 1.3721 | 0.27642 | 0.098949 | -42.9555 | NO | ROTTURA BILANCIATA
| -0.0035 | 0.006075 | -0.0035 | > 0,0000 | 43.8642 | 2.7284 | 5.5772 | 0.80952 | 0.41597 | 0 | -34193.9851 | 0 | -34193.9851 | 1427734.1102 | 34.194 | 1.4277 | 0.29591 | 0.10296 | -41.754 | NO | ROTTURA BILANCIATA
| -0.0035 | 0.0054 | -0.0035 | > 0,0000 | 47.191 | 2.7284 | 5.5772 | 0.80952 | 0.41597 | 0 | -36787.3491 | 0 | -36787.3491 | 1485109.9048 | 36.7873 | 1.4851 | 0.31835 | 0.1071 | -40.3701 | NO | ROTTURA BILANCIATA
| -0.0035 | 0.004725 | -0.0035 | > 0,0000 | 51.0638 | 2.7284 | 5.5772 | 0.80952 | 0.41597 | 0 | -39806.3717 | 0 | -39806.3717 | 1542861.6595 | 39.8064 | 1.5429 | 0.34448 | 0.11126 | -38.7592 | NO | ROTTURA BILANCIATA
| -0.0035 | 0.00405 | -0.0035 | > 0,0000 | 55.6291 | 2.7284 | 5.5772 | 0.80952 | 0.41597 | 0 | -43365.2195 | 0 | -43365.2195 | 1598448.4111 | 43.3652 | 1.5984 | 0.37528 | 0.11527 | -36.8601 | NO | ROTTURA BILANCIATA
| -0.0035 | 0.003375 | -0.0035 | > 0,0000 | 61.0909 | 2.7284 | 5.5772 | 0.80952 | 0.41597 | 0 | -47622.8956 | 0 | -47622.8956 | 1647191.9192 | 47.6229 | 1.6472 | 0.41212 | 0.11879 | -34.5882 | NO | ROTTURA BILANCIATA
| -0.0035 | 0.0027 | -0.0035 | > 0,0000 | 67.7419 | 2.7284 | 5.5772 | 0.80952 | 0.41597 | 0 | -52807.6464 | 0 | -52807.6464 | 1680425.4827 | 52.8076 | 1.6804 | 0.45699 | 0.12118 | -31.8216 | NO | ROTTURA BILANCIATA
| -0.0035 | 0.002025 | -0.0035 | > 0,0000 | 76.0181 | 2.7284 | 5.5772 | 0.80952 | 0.41597 | 0 | -59259.2593 | 0 | -59259.2593 | 1681720.0485 | 59.2593 | 1.6817 | 0.51282 | 0.12128 | -28.379 | NO | ROTTURA BILANCIATA
| -0.0035 | 0.00135 | -0.0035 | > 0,0000 | 86.5979 | 2.7284 | 5.5772 | 0.80952 | 0.41597 | 0 | -67506.6819 | 0 | -67506.6819 | 1618686.6003 | 67.5067 | 1.6187 | 0.58419 | 0.11673 | -23.9782 | NO | ROTTURA BILANCIATA
| -0.0035 | 0.000675 | -0.0035 | > 0,0000 | 100.5988 | 2.7284 | 5.5772 | 0.80952 | 0.41597 | 0 | -78420.9359 | 0 | -78420.9359 | 1423675.6029 | 78.4209 | 1.4237 | 0.67864 | 0.10267 | -18.1543 | SI | ROTTURA BILANCIATA
| -0.0035 | -2.3636e-17 | -0.0035 | > 0,0000 | 120 | 2.7284 | 5.5772 | 0.80952 | 0.41597 | 0 | -93544.9735 | 0 | -93544.9735 | 943310.6576 | 93.545 | 0.94331 | 0.80952 | 0.068027 | -10.084 | SI | ROTTURA BILANCIATA
| -0.0035 | -2.3636e-17 | -0.0035 | -2.3626e-17 | 120 | 2.7284 | 5.5772 | 0.80952 | 0.41597 | 0 | -93544.9735 | 0 | -93544.9735 | 943310.6576 | 93.545 | 0.94331 | 0.80952 | 0.068027 | -10.084 | SI | ROTTURA BILANCIATA
| -0.0035 | -0.0001 | -0.0035 | -0.0001 | 123.5294 | 2.82 | 5.5817 | 0.83669 | 0.43447 | 0 | -96684.2328 | 0 | -96684.2328 | 760244.7166 | 96.6842 | 0.76024 | 0.83669 | 0.054825 | -7.8632 | SI | ROTTURA BILANCIATA
| -0.0035 | -0.0002 | -0.0035 | -0.0002 | 127.2727 | 2.9024 | 5.5939 | 0.86114 | 0.44932 | 0 | -99509.8413 | 0 | -99509.8413 | 605152.6531 | 99.5098 | 0.60515 | 0.86114 | 0.043641 | -6.0813 | SI | ROTTURA BILANCIATA
| -0.0035 | 0 | -0.0035 | 0 | 120 | 2.7284 | 5.5772 | 0.80952 | 0.41597 | 0 | -93544.9735 | 0 | -93544.9735 | 943310.6576 | 93.545 | 0.94331 | 0.80952 | 0.068027 | -10.084 | SI | ROTTURA BILANCIATA
CAMPO 5 | -0.0034 | -0.00013333 | -0.0034 | -0.00013333 | 124.898 | 2.8484 | 5.585 | 0.84514 | 0.43979 | 0 | -97660.1372 | 0 | -97660.1372 | 705590.7819 | 97.6601 | 0.70559 | 0.84514 | 0.050884 | -7.225 | SI | ROTTURA BILANCIATA
| -0.0033 | -0.00026667 | -0.0033 | -0.00026667 | 130.5495 | 2.9525 | 5.6056 | 0.87601 | 0.45754 | 0 | -101227.4819 | 0 | -101227.4819 | 515810.6526 | 101.2275 | 0.51581 | 0.87601 | 0.037198 | -5.0956 | SI | ROTTURA BILANCIATA
| -0.0032 | -0.0004 | -0.0032 | -0.0004 | 137.1429 | 3.0417 | 5.6352 | 0.90248 | 0.47067 | 0 | -104286.1376 | 0 | -104286.1376 | 367061.0431 | 104.2861 | 0.36706 | 0.90248 | 0.026471 | -3.5197 | SI | ROTTURA BILANCIATA
| -0.0031 | -0.00053333 | -0.0031 | -0.00053333 | 144.9351 | 3.1172 | 5.6703 | 0.92488 | 0.48028 | 0 | -106875.2342 | 0 | -106875.2342 | 252969.3659 | 106.8752 | 0.25297 | 0.92488 | 0.018243 | -2.367 | SI | ROTTURA BILANCIATA
| -0.003 | -0.00066667 | -0.003 | -0.00066667 | 154.2857 | 3.1802 | 5.7079 | 0.94356 | 0.48718 | 0 | -109033.9016 | 0 | -109033.9016 | 167699.6725 | 109.0339 | 0.1677 | 0.94356 | 0.012094 | -1.5381 | SI | ROTTURA BILANCIATA
| -0.0029 | -0.0008 | -0.0029 | -0.0008 | 165.7143 | 3.2317 | 5.7456 | 0.95886 | 0.49203 | 0 | -110801.2698 | 0 | -110801.2698 | 105952.6531 | 110.8013 | 0.10595 | 0.95886 | 0.0076408 | -0.95624 | SI | ROTTURA BILANCIATA
| -0.0028 | -0.00093333 | -0.0028 | -0.00093333 | 180 | 3.273 | 5.7813 | 0.9711 | 0.49532 | 0 | -112216.4687 | 0 | -112216.4687 | 62965.637 | 112.2165 | 0.062966 | 0.9711 | 0.0045408 | -0.56111 | SI | ROTTURA BILANCIATA
| -0.0027 | -0.0010667 | -0.0027 | -0.0010667 | 198.3673 | 3.3051 | 5.8133 | 0.98064 | 0.49746 | 0 | -113318.6283 | 0 | -113318.6283 | 34512.5926 | 113.3186 | 0.034513 | 0.98064 | 0.0024889 | -0.30456 | SI | ROTTURA BILANCIATA
| -0.0026 | -0.0012 | -0.0026 | -0.0012 | 222.8571 | 3.3293 | 5.8406 | 0.98781 | 0.49877 | 0 | -114146.8783 | 0 | -114146.8783 | 16904.127 | 114.1469 | 0.016904 | 0.98781 | 0.001219 | -0.14809 | SI | ROTTURA BILANCIATA
| -0.0025 | -0.0013333 | -0.0025 | -0.0013333 | 257.1429 | 3.3466 | 5.8625 | 0.99295 | 0.49949 | 0 | -114740.3488 | 0 | -114740.3488 | 6987.4864 | 114.7403 | 0.0069875 | 0.99295 | 0.00050391 | -0.060898 | SI | ROTTURA BILANCIATA
| -0.0024 | -0.0014667 | -0.0024 | -0.0014667 | 308.5714 | 3.3582 | 5.8787 | 0.99639 | 0.49984 | 0 | -115138.1697 | 0 | -115138.1697 | 2146.5558 | 115.1382 | 0.0021466 | 0.99639 | 0.0001548 | -0.018643 | SI | ROTTURA BILANCIATA
| -0.0023 | -0.0016 | -0.0023 | -0.0016 | 394.2857 | 3.3652 | 5.8894 | 0.99848 | 0.49998 | 0 | -115379.4709 | 0 | -115379.4709 | 301.8594 | 115.3795 | 0.00030186 | 0.99848 | 2.1769e-05 | -0.0026162 | SI | ROTTURA BILANCIATA
| -0.0022 | -0.0017333 | -0.0022 | -0.0017333 | 565.7143 | 3.3688 | 5.8954 | 0.99955 | 0.50001 | 0 | -115503.3823 | 0 | -115503.3823 | -89.4398 | 115.5034 | -8.944e-05 | 0.99955 | -6.45e-06 | 0.00077435 | SI | ROTTURA BILANCIATA
| -0.0021 | -0.0018667 | -0.0021 | -0.0018667 | 1080 | 3.3702 | 5.8978 | 0.99994 | 0.5 | 0 | -115549.0339 | 0 | -115549.0339 | -33.5399 | 115.549 | -3.354e-05 | 0.99994 | -2.4187e-06 | 0.00029027 | SI | ROTTURA BILANCIATA
| -0.002 | -0.002 | -0.002 | -0.002 | 39528737300806232 | 3.3704 | 5.8981 | 1 | 0.5 | 0 | -115555.5556 | 0 | -115555.5556 | -6.5686e-09 | 115.5556 | -6.5686e-15 | 1 | -4.737e-16 | 5.6843e-14 | SI | ROTTURA BILANCIATA
Note on F2: Cics: L'asse neutro tende a meno infinito
Note on F258: Cics: L'asse neutro tende a più infinito

## N-M KN (hidden)
DOMINIO DI INTERAZIONE
| N | T | M
| 41.5247 | -1.9612 | 0
| 41.5011 | -1.9794 | -0.0028289
| 41.4788 | -1.9684 | -0.0056856
| 41.4565 | -1.9574 | -0.008528
| 41.4342 | -1.9465 | -0.011356
| 41.4119 | -1.9356 | -0.01417
| 41.3896 | -1.9247 | -0.01697
| 41.3673 | -1.9139 | -0.019755
| 41.345 | -1.9031 | -0.022526
| 41.3226 | -1.8923 | -0.025284
| 41.3003 | -1.8815 | -0.028027
| 41.278 | -1.8708 | -0.030755
| 41.2556 | -1.8601 | -0.03347
| 41.2333 | -1.8494 | -0.036171
| 41.2109 | -1.8387 | -0.038858
| 41.1885 | -1.8281 | -0.041531
| 41.1662 | -1.8175 | -0.044189
| 41.1438 | -1.8069 | -0.046834
| 41.1214 | -1.7964 | -0.049465
| 41.099 | -1.7858 | -0.052082
| 41.0766 | -1.7753 | -0.054685
| 41.0542 | -1.7649 | -0.057275
| 41.0318 | -1.7544 | -0.05985
| 41.0094 | -1.744 | -0.062412
| 40.9869 | -1.7336 | -0.06496
| 40.9645 | -1.7232 | -0.067494
| 40.9421 | -1.7129 | -0.070014
| 40.9196 | -1.7026 | -0.072521
| 40.8972 | -1.6923 | -0.075014
| 40.8747 | -1.682 | -0.077494
| 40.8523 | -1.6718 | -0.079959
| 40.8298 | -1.6616 | -0.082412
| 40.8073 | -1.6514 | -0.08485
| 40.7849 | -1.6412 | -0.087275
| 40.7624 | -1.6311 | -0.089687
| 40.7399 | -1.621 | -0.092085
| 40.7174 | -1.6109 | -0.094469
| 40.6949 | -1.6008 | -0.09684
| 40.6724 | -1.5908 | -0.099198
| 40.6499 | -1.5808 | -0.10154
| 40.6274 | -1.5708 | -0.10387
| 40.6049 | -1.5609 | -0.10619
| 40.5823 | -1.551 | -0.1085
| 40.5598 | -1.5411 | -0.11079
| 40.5373 | -1.5312 | -0.11306
| 40.5147 | -1.5213 | -0.11533
| 40.4922 | -1.5115 | -0.11758
| 40.4696 | -1.5017 | -0.11982
| 40.4471 | -1.492 | -0.12204
| 40.4245 | -1.4822 | -0.12425
| 40.402 | -1.4725 | -0.12645
| 40.3794 | -1.4628 | -0.12864
| 40.3568 | -1.4532 | -0.13081
| 40.3342 | -1.4435 | -0.13297
| 40.3117 | -1.4339 | -0.13512
| 40.2891 | -1.4244 | -0.13725
| 40.2665 | -1.4148 | -0.13937
| 40.2439 | -1.4053 | -0.14148
| 40.2213 | -1.3958 | -0.14357
| 40.1987 | -1.3863 | -0.14565
| 40.1761 | -1.3768 | -0.14772
| 40.1535 | -1.3674 | -0.14978
| 40.1308 | -1.358 | -0.15182
| 40.1082 | -1.3486 | -0.15385
| 40.0856 | -1.3393 | -0.15587
| 40.063 | -1.33 | -0.15787
| 40.0403 | -1.3207 | -0.15987
| 40.0177 | -1.3114 | -0.16184
| 39.995 | -1.3022 | -0.16381
| 39.9724 | -1.293 | -0.16577
| 39.9497 | -1.2838 | -0.16771
| 39.9271 | -1.2746 | -0.16964
| 39.9044 | -1.2655 | -0.17155
| 39.8818 | -1.2564 | -0.17346
| 39.8591 | -1.2473 | -0.17535
| 39.8364 | -1.2382 | -0.17723
| 39.8138 | -1.2292 | -0.17909
| 39.7911 | -1.2202 | -0.18095
| 39.7684 | -1.2112 | -0.18279
| 39.7457 | -1.2023 | -0.18462
| 39.723 | -1.1933 | -0.18643
| 39.7004 | -1.1844 | -0.18824
| 39.6777 | -1.1755 | -0.19003
| 39.655 | -1.1667 | -0.19181
| 39.6323 | -1.1579 | -0.19358
| 39.6096 | -1.1491 | -0.19533
| 39.5869 | -1.1403 | -0.19707
| 39.5641 | -1.1316 | -0.1988
| 39.5414 | -1.1228 | -0.20052
| 39.5187 | -1.1141 | -0.20223
| 39.496 | -1.1055 | -0.20392
| 39.4733 | -1.0968 | -0.20561
| 39.4506 | -1.0882 | -0.20728
| 39.4278 | -1.0796 | -0.20893
| 39.4051 | -1.0711 | -0.21058
| 39.3824 | -1.0625 | -0.21222
| 39.3596 | -1.054 | -0.21384
| 39.3369 | -1.0455 | -0.21545
| 39.3142 | -1.0371 | -0.21705
| 39.2914 | -1.0287 | -0.21863
| 39.2687 | -1.0202 | -0.22021
| 39.2459 | -1.0119 | -0.22177
| 39.2232 | -1.0035 | -0.22332
| 39.2004 | -0.99518 | -0.22486
| 39.1777 | -0.98688 | -0.22639
| 39.1549 | -0.9786 | -0.2279
| 39.1322 | -0.97035 | -0.22941
| 39.1094 | -0.96212 | -0.2309
| 39.0866 | -0.95392 | -0.23238
| 39.0639 | -0.94575 | -0.23385
| 39.0411 | -0.9376 | -0.23531
| 39.0183 | -0.92948 | -0.23675
| 38.9956 | -0.92138 | -0.23819
| 38.9728 | -0.91331 | -0.23961
| 38.95 | -0.90527 | -0.24102
| 38.9272 | -0.89725 | -0.24242
| 38.9045 | -0.88926 | -0.24381
| 38.8817 | -0.88129 | -0.24519
| 38.8589 | -0.87335 | -0.24655
| 38.8361 | -0.86543 | -0.24791
| 38.8133 | -0.85754 | -0.24925
| 38.7905 | -0.84968 | -0.25058
| 38.7678 | -0.84184 | -0.2519
| 38.745 | -0.83403 | -0.25321
| 38.7222 | -0.82624 | -0.25451
| 38.6994 | -0.81848 | -0.2558
| 38.6766 | -0.81075 | -0.25707
| 38.6538 | -0.80304 | -0.25834
| 38.631 | -0.79536 | -0.25959
| 38.6082 | -0.7877 | -0.26083
| 38.5854 | -0.78007 | -0.26206
| 38.5626 | -0.77246 | -0.26328
| 38.5398 | -0.76488 | -0.26449
| 38.517 | -0.75732 | -0.26569
| 38.4942 | -0.7498 | -0.26688
| 38.4714 | -0.74229 | -0.26805
| 38.4486 | -0.73481 | -0.26922
| 38.4258 | -0.72736 | -0.27037
| 38.403 | -0.71993 | -0.27151
| 38.3802 | -0.71253 | -0.27265
| 38.3574 | -0.70516 | -0.27377
| 38.3346 | -0.69781 | -0.27488
| 38.3118 | -0.69048 | -0.27598
| 38.289 | -0.68319 | -0.27707
| 38.2662 | -0.67591 | -0.27815
| 38.2433 | -0.66867 | -0.27921
| 38.2205 | -0.66144 | -0.28027
| 38.1977 | -0.65425 | -0.28132
| 38.1749 | -0.64708 | -0.28235
| 38.1521 | -0.63993 | -0.28338
| 38.1293 | -0.63281 | -0.28439
| 38.1065 | -0.62572 | -0.2854
| 38.0837 | -0.61865 | -0.28639
| 38.0609 | -0.6116 | -0.28737
| 38.0381 | -0.60459 | -0.28835
| 38.0153 | -0.59759 | -0.28931
| 37.9924 | -0.59063 | -0.29026
| 37.9696 | -0.58369 | -0.2912
| 37.9468 | -0.57677 | -0.29213
| 37.924 | -0.56988 | -0.29305
| 37.9012 | -0.56301 | -0.29397
| 37.8784 | -0.55617 | -0.29487
| 37.8556 | -0.54936 | -0.29576
| 37.8328 | -0.54257 | -0.29664
| 37.81 | -0.53581 | -0.2975
| 37.7872 | -0.52907 | -0.29836
| 37.7644 | -0.52235 | -0.29921
| 37.7416 | -0.51567 | -0.30005
| 37.7188 | -0.509 | -0.30088
| 37.696 | -0.50237 | -0.3017
| 37.6731 | -0.49575 | -0.30251
| 37.6503 | -0.48917 | -0.30331
| 37.6275 | -0.48261 | -0.3041
| 37.6047 | -0.47607 | -0.30487
| 37.5819 | -0.46956 | -0.30564
| 37.5591 | -0.46307 | -0.3064
| 37.5363 | -0.45661 | -0.30715
| 37.5136 | -0.45018 | -0.30789
| 37.4908 | -0.44377 | -0.30862
| 37.468 | -0.43738 | -0.30934
| 37.4452 | -0.43102 | -0.31005
| 37.4224 | -0.42469 | -0.31075
| 37.3996 | -0.41838 | -0.31144
| 37.3768 | -0.41209 | -0.31212
| 37.354 | -0.40583 | -0.31279
| 37.3312 | -0.3996 | -0.31345
| 37.3084 | -0.39339 | -0.3141
| 37.2857 | -0.38721 | -0.31475
| 37.2629 | -0.38105 | -0.31538
| 37.2401 | -0.37491 | -0.316
| 37.2173 | -0.3688 | -0.31661
| 37.1945 | -0.36272 | -0.31722
| 37.1718 | -0.35666 | -0.31781
| 37.149 | -0.35063 | -0.3184
| 37.1262 | -0.34462 | -0.31897
| 37.1035 | -0.33863 | -0.31954
| 37.0807 | -0.33268 | -0.3201
| 37.0579 | -0.32674 | -0.32064
| 37.0352 | -0.32083 | -0.32118
| 37.0124 | -0.31495 | -0.32171
| 36.9897 | -0.30909 | -0.32223
| 36.9669 | -0.30325 | -0.32274
| 36.9441 | -0.29744 | -0.32324
| 36.9214 | -0.29166 | -0.32373
| 36.8986 | -0.2859 | -0.32421
| 36.8759 | -0.28016 | -0.32469
| 36.8532 | -0.27445 | -0.32515
| 36.8304 | -0.26877 | -0.32561
| 36.8077 | -0.26311 | -0.32605
| 36.7849 | -0.25747 | -0.32649
| 36.7622 | -0.25186 | -0.32692
| 36.7395 | -0.24627 | -0.32734
| 36.7167 | -0.24071 | -0.32775
| 36.694 | -0.23517 | -0.32815
| 36.6713 | -0.22966 | -0.32854
| 36.6486 | -0.22417 | -0.32893
| 36.6259 | -0.21871 | -0.3293
| 36.6032 | -0.21327 | -0.32967
| 36.5804 | -0.20786 | -0.33003
| 36.5577 | -0.20247 | -0.33037
| 36.535 | -0.1971 | -0.33071
| 36.5123 | -0.19176 | -0.33104
| 36.4896 | -0.18645 | -0.33137
| 36.4669 | -0.18115 | -0.33168
| 36.4442 | -0.17589 | -0.33199
| 36.4216 | -0.17065 | -0.33228
| 36.3989 | -0.16543 | -0.33257
| 36.3762 | -0.16023 | -0.33285
| 36.3535 | -0.15507 | -0.33312
| 36.3308 | -0.14992 | -0.33338
| 36.3082 | -0.1448 | -0.33364
| 36.2855 | -0.13971 | -0.33388
| 36.2628 | -0.13464 | -0.33412
| 36.2402 | -0.12959 | -0.33435
| 36.2175 | -0.12457 | -0.33457
| 36.1949 | -0.11957 | -0.33478
| 36.1722 | -0.11459 | -0.33498
| 36.1496 | -0.10965 | -0.33518
| 36.1269 | -0.10472 | -0.33537
| 36.1043 | -0.09982 | -0.33554
| 36.0817 | -0.094943 | -0.33571
| 36.059 | -0.090091 | -0.33588
| 36.0364 | -0.085263 | -0.33603
| 36.0138 | -0.080459 | -0.33618
| 35.9912 | -0.075679 | -0.33632
| 35.9686 | -0.070923 | -0.33645
| 35.946 | -0.066192 | -0.33657
| 35.9234 | -0.061485 | -0.33668
| 35.9008 | -0.056802 | -0.33679
| 35.8782 | -0.052143 | -0.33688
| 35.8556 | -0.047508 | -0.33697
| 35.833 | -0.042897 | -0.33706
| 35.8104 | -0.03831 | -0.33713
| 35.7878 | -0.033747 | -0.3372
| 35.7653 | -0.029208 | -0.33726
| 35.7427 | -0.024693 | -0.33731
| 35.7201 | -0.020203 | -0.33735
| 35.6976 | -0.015736 | -0.33738
| 35.675 | -0.011293 | -0.33741
| 35.6525 | -0.0068735 | -0.33743
| 35.6299 | -0.0024783 | -0.33744
| 35.6074 | 0.001893 | -0.33745
| 35.5849 | 0.0062405 | -0.33744
| 35.5623 | 0.010564 | -0.33743
| 35.5398 | 0.014864 | -0.33741
| 35.5173 | 0.01914 | -0.33739
| 35.4948 | 0.023392 | -0.33735
| 35.4723 | 0.027621 | -0.33731
| 35.4498 | 0.031826 | -0.33727
| 35.4273 | 0.036007 | -0.33721
| 35.4048 | 0.040164 | -0.33715
| 35.3823 | 0.044298 | -0.33708
| 35.3599 | 0.048408 | -0.337
| 35.3374 | 0.052494 | -0.33691
| 35.3149 | 0.056557 | -0.33682
| 35.2925 | 0.060596 | -0.33672
| 35.27 | 0.064611 | -0.33661
| 35.2475 | 0.068604 | -0.3365
| 35.2251 | 0.072572 | -0.33638
| 35.2027 | 0.076517 | -0.33625
| 35.1802 | 0.080438 | -0.33611
| 35.1578 | 0.084336 | -0.33597
| 35.1354 | 0.088211 | -0.33582
| 35.113 | 0.092062 | -0.33566
| 35.0906 | 0.09589 | -0.3355
| 35.0682 | 0.099694 | -0.33533
| 35.0458 | 0.10348 | -0.33515
| 35.0234 | 0.10723 | -0.33496
| 35.001 | 0.11097 | -0.33477
| 34.9786 | 0.11468 | -0.33457
| 34.9563 | 0.11837 | -0.33436
| 34.9339 | 0.12203 | -0.33415
| 34.9115 | 0.12567 | -0.33393
| 34.8892 | 0.12929 | -0.33371
| 34.8668 | 0.13288 | -0.33347
| 34.8445 | 0.13646 | -0.33323
| 34.8222 | 0.14 | -0.33299
| 34.7998 | 0.14353 | -0.33273
| 34.7775 | 0.14703 | -0.33247
| 34.7552 | 0.15051 | -0.33221
| 34.7329 | 0.15397 | -0.33193
| 34.7106 | 0.1574 | -0.33165
| 34.6883 | 0.16081 | -0.33137
| 34.666 | 0.1642 | -0.33108
| 34.6438 | 0.16756 | -0.33078
| 34.6215 | 0.1709 | -0.33047
| 34.5992 | 0.17422 | -0.33016
| 34.577 | 0.17752 | -0.32984
| 34.5547 | 0.18079 | -0.32951
| 34.5325 | 0.18404 | -0.32918
| 34.5103 | 0.18726 | -0.32885
| 34.488 | 0.19047 | -0.3285
| 34.4658 | 0.19365 | -0.32815
| 34.4436 | 0.19681 | -0.32779
| 34.4214 | 0.19994 | -0.32743
| 34.3992 | 0.20306 | -0.32706
| 34.377 | 0.20615 | -0.32669
| 34.3549 | 0.20921 | -0.32631
| 34.3327 | 0.21226 | -0.32592
| 34.3105 | 0.21528 | -0.32553
| 34.2884 | 0.21828 | -0.32513
| 34.2662 | 0.22126 | -0.32472
| 34.2441 | 0.22421 | -0.32431
| 34.2219 | 0.22714 | -0.32389
| 34.1998 | 0.23005 | -0.32347
| 34.1777 | 0.23294 | -0.32304
| 34.1556 | 0.23581 | -0.3226
| 34.1335 | 0.23865 | -0.32216
| 34.1114 | 0.24147 | -0.32171
| 34.0893 | 0.24427 | -0.32126
| 34.0672 | 0.24704 | -0.3208
| 34.0452 | 0.24979 | -0.32034
| 34.0231 | 0.25252 | -0.31987
| 34.0011 | 0.25523 | -0.31939
| 33.979 | 0.25792 | -0.31891
| 33.957 | 0.26058 | -0.31842
| 33.935 | 0.26322 | -0.31793
| 33.9129 | 0.26584 | -0.31743
| 33.8909 | 0.26844 | -0.31693
| 33.8689 | 0.27102 | -0.31642
| 33.8469 | 0.27357 | -0.3159
| 33.825 | 0.2761 | -0.31538
| 33.803 | 0.27861 | -0.31486
| 33.781 | 0.2811 | -0.31432
| 33.7591 | 0.28356 | -0.31379
| 33.7371 | 0.286 | -0.31324
| 33.7152 | 0.28842 | -0.3127
| 33.6933 | 0.29082 | -0.31214
| 33.6713 | 0.2932 | -0.31159
| 33.6494 | 0.29556 | -0.31102
| 33.6275 | 0.29789 | -0.31045
| 33.6056 | 0.3002 | -0.30988
| 33.5838 | 0.30249 | -0.3093
| 33.5619 | 0.30476 | -0.30871
| 33.54 | 0.30701 | -0.30813
| 33.5182 | 0.30923 | -0.30753
| 33.4963 | 0.31144 | -0.30693
| 33.4745 | 0.31362 | -0.30633
| 33.4527 | 0.31578 | -0.30572
| 33.4309 | 0.31792 | -0.3051
| 33.409 | 0.32003 | -0.30448
| 33.3873 | 0.32213 | -0.30386
| 33.3655 | 0.3242 | -0.30323
| 33.3437 | 0.32626 | -0.30259
| 33.3219 | 0.32829 | -0.30195
| 33.3002 | 0.3303 | -0.30131
| 33.2784 | 0.33229 | -0.30066
| 33.2567 | 0.33425 | -0.3
| 33.235 | 0.3362 | -0.29935
| 33.2132 | 0.33812 | -0.29868
| 33.1915 | 0.34003 | -0.29801
| 33.1698 | 0.34191 | -0.29734
| 33.1482 | 0.34377 | -0.29666
| 33.1265 | 0.34561 | -0.29598
| 33.1048 | 0.34743 | -0.29529
| 33.0832 | 0.34923 | -0.2946
| 33.0615 | 0.351 | -0.29391
| 33.0399 | 0.35276 | -0.29321
| 33.0183 | 0.35449 | -0.2925
| 32.9966 | 0.3562 | -0.29179
| 32.975 | 0.3579 | -0.29108
| 32.9535 | 0.35957 | -0.29036
| 32.9319 | 0.36122 | -0.28964
| 32.9103 | 0.36285 | -0.28891
| 32.8887 | 0.36446 | -0.28818
| 32.8672 | 0.36605 | -0.28745
| 32.8457 | 0.36761 | -0.28671
| 32.8241 | 0.36916 | -0.28596
| 32.8026 | 0.37069 | -0.28521
| 32.7811 | 0.37219 | -0.28446
| 32.7596 | 0.37368 | -0.2837
| 32.7381 | 0.37514 | -0.28294
| 32.7167 | 0.37658 | -0.28218
| 32.6952 | 0.37801 | -0.28141
| 32.6738 | 0.37941 | -0.28064
| 32.6523 | 0.38079 | -0.27986
| 32.6309 | 0.38215 | -0.27908
| 32.6095 | 0.38349 | -0.2783
| 32.5881 | 0.38481 | -0.27751
| 32.5667 | 0.38611 | -0.27671
| 32.5453 | 0.38739 | -0.27592
| 32.5239 | 0.38865 | -0.27512
| 32.5026 | 0.38989 | -0.27431
| 32.4812 | 0.39111 | -0.2735
| 32.4599 | 0.39231 | -0.27269
| 32.4386 | 0.39349 | -0.27188
| 32.4173 | 0.39465 | -0.27106
| 32.396 | 0.39579 | -0.27023
| 32.3747 | 0.39691 | -0.26941
| 32.3534 | 0.39801 | -0.26858
| 32.3322 | 0.39909 | -0.26774
| 32.3109 | 0.40014 | -0.26691
| 32.2897 | 0.40118 | -0.26607
| 32.2684 | 0.4022 | -0.26522
| 32.2472 | 0.4032 | -0.26437
| 32.226 | 0.40418 | -0.26352
| 32.2048 | 0.40514 | -0.26267
| 32.1837 | 0.40608 | -0.26181
| 32.1625 | 0.407 | -0.26095
| 32.1414 | 0.4079 | -0.26008
| 32.1202 | 0.40878 | -0.25921
| 32.0991 | 0.40964 | -0.25834
| 32.078 | 0.41048 | -0.25747
| 32.0569 | 0.41131 | -0.25659
| 32.0358 | 0.41211 | -0.25571
| 32.0147 | 0.41289 | -0.25482
| 31.9937 | 0.41366 | -0.25394
| 31.9726 | 0.4144 | -0.25304
| 31.9516 | 0.41513 | -0.25215
| 31.9305 | 0.41583 | -0.25125
| 31.9095 | 0.41652 | -0.25035
| 31.8885 | 0.41719 | -0.24945
| 31.8676 | 0.41783 | -0.24854
| 31.8466 | 0.41846 | -0.24764
| 31.8256 | 0.41907 | -0.24672
| 31.8047 | 0.41966 | -0.24581
| 31.7837 | 0.42024 | -0.24489
| 31.7628 | 0.42079 | -0.24397
| 31.7419 | 0.42132 | -0.24305
| 31.721 | 0.42184 | -0.24212
| 31.7001 | 0.42233 | -0.24119
| 31.6793 | 0.42281 | -0.24026
| 31.6584 | 0.42327 | -0.23932
| 31.6376 | 0.42371 | -0.23839
| 31.6168 | 0.42413 | -0.23745
| 31.596 | 0.42453 | -0.23651
| 31.5752 | 0.42491 | -0.23556
| 31.5544 | 0.42528 | -0.23461
| 31.5336 | 0.42562 | -0.23366
| 31.5129 | 0.42595 | -0.23271
| 31.4921 | 0.42626 | -0.23175
| 31.4714 | 0.42655 | -0.2308
| 31.4507 | 0.42682 | -0.22984
| 31.43 | 0.42708 | -0.22887
| 31.4093 | 0.42731 | -0.22791
| 31.3886 | 0.42753 | -0.22694
| 31.368 | 0.42773 | -0.22597
| 31.3473 | 0.42791 | -0.225
| 31.3267 | 0.42807 | -0.22403
| 31.3061 | 0.42821 | -0.22305
| 31.2855 | 0.42834 | -0.22207
| 31.2649 | 0.42845 | -0.22109
| 31.2443 | 0.42854 | -0.22011
| 31.2238 | 0.42861 | -0.21912
| 31.2032 | 0.42866 | -0.21814
| 31.1827 | 0.4287 | -0.21715
| 31.1622 | 0.42872 | -0.21615
| 31.1417 | 0.42872 | -0.21516
| 31.1212 | 0.4287 | -0.21417
| 31.1007 | 0.42867 | -0.21317
| 31.0803 | 0.42861 | -0.21217
| 31.0598 | 0.42854 | -0.21117
| 31.0394 | 0.42845 | -0.21017
| 31.019 | 0.42835 | -0.20916
| 30.9986 | 0.42823 | -0.20815
| 30.9782 | 0.42808 | -0.20715
| 30.9579 | 0.42793 | -0.20614
| 30.9375 | 0.42775 | -0.20512
| 30.9172 | 0.42756 | -0.20411
| 30.8969 | 0.42735 | -0.20309
| 30.8766 | 0.42712 | -0.20208
| 30.8563 | 0.42688 | -0.20106
| 30.836 | 0.42661 | -0.20004
| 30.8158 | 0.42633 | -0.19902
| 30.7955 | 0.42604 | -0.19799
| 30.7753 | 0.42572 | -0.19697
| 30.7551 | 0.42539 | -0.19594
| 30.7349 | 0.42505 | -0.19492
| 30.7147 | 0.42468 | -0.19389
| 30.6945 | 0.4243 | -0.19286
| 30.6744 | 0.4239 | -0.19182
| 30.6543 | 0.42349 | -0.19079
| 30.6341 | 0.42306 | -0.18976
| 30.614 | 0.42261 | -0.18872
| 30.594 | 0.42214 | -0.18768
| 30.5739 | 0.42166 | -0.18665
| 30.5538 | 0.42116 | -0.18561
| 30.5338 | 0.42065 | -0.18457
| 30.5138 | 0.42012 | -0.18352
| 30.4938 | 0.41957 | -0.18248
| 30.4738 | 0.41901 | -0.18144
| 30.4538 | 0.41843 | -0.18039
| 30.4339 | 0.41783 | -0.17935
| 30.4139 | 0.41722 | -0.1783
| 30.394 | 0.41659 | -0.17725
| 30.3741 | 0.41594 | -0.1762
| 30.3542 | 0.41528 | -0.17515
| 30.3344 | 0.41461 | -0.1741
| 30.3145 | 0.41391 | -0.17305
| 30.2947 | 0.4132 | -0.172
| 30.2748 | 0.41248 | -0.17094
| 30.255 | 0.41174 | -0.16989
| 30.2352 | 0.41098 | -0.16884
| 30.2155 | 0.41021 | -0.16778
| 30.1957 | 0.40942 | -0.16672
| 30.176 | 0.40861 | -0.16567
| 30.1563 | 0.40779 | -0.16461
| 30.1366 | 0.40696 | -0.16355
| 30.1169 | 0.40611 | -0.16249
| 30.0972 | 0.40524 | -0.16143
| 30.0776 | 0.40436 | -0.16037
| 30.0579 | 0.40346 | -0.15931
| 30.0383 | 0.40255 | -0.15825
| 30.0187 | 0.40162 | -0.15719
| 29.9991 | 0.40068 | -0.15613
| 29.9795 | 0.39972 | -0.15507
| 29.96 | 0.39875 | -0.15401
| 29.9405 | 0.39776 | -0.15295
| 29.921 | 0.39676 | -0.15188
| 29.9015 | 0.39574 | -0.15082
| 29.882 | 0.3947 | -0.14976
| 29.8625 | 0.39366 | -0.14869
| 29.8431 | 0.39259 | -0.14763
| 29.8237 | 0.39151 | -0.14657
| 29.8042 | 0.39042 | -0.1455
| 29.7849 | 0.38931 | -0.14444
| 29.7655 | 0.38819 | -0.14338
| 29.7461 | 0.38705 | -0.14231
| 29.7268 | 0.3859 | -0.14125
| 29.7075 | 0.38474 | -0.14018
| 29.6882 | 0.38356 | -0.13912
| 29.6689 | 0.38236 | -0.13806
| 29.6496 | 0.38115 | -0.13699
| 29.6304 | 0.37993 | -0.13593
| 29.6112 | 0.37869 | -0.13487
| 29.5919 | 0.37744 | -0.1338
| 29.5728 | 0.37617 | -0.13274
| 29.5536 | 0.37489 | -0.13168
| 29.5344 | 0.3736 | -0.13062
| 29.5153 | 0.37229 | -0.12956
| 29.4962 | 0.37097 | -0.12849
| 29.4771 | 0.36963 | -0.12743
| 29.458 | 0.36829 | -0.12637
| 29.4389 | 0.36692 | -0.12531
| 29.4199 | 0.36554 | -0.12425
| 29.4009 | 0.36415 | -0.12319
| 29.3819 | 0.36275 | -0.12213
| 29.3629 | 0.36133 | -0.12108
| 29.3439 | 0.3599 | -0.12002
| 29.325 | 0.35845 | -0.11896
| 29.306 | 0.357 | -0.11791
| 29.2871 | 0.35552 | -0.11685
| 29.2682 | 0.35404 | -0.1158
| 29.2494 | 0.35254 | -0.11474
| 29.2305 | 0.35103 | -0.11369
| 29.2117 | 0.3495 | -0.11264
| 29.1929 | 0.34796 | -0.11158
| 29.1741 | 0.34641 | -0.11053
| 29.1553 | 0.34485 | -0.10948
| 29.1365 | 0.34327 | -0.10844
| 29.1178 | 0.34168 | -0.10739
| 29.0991 | 0.34008 | -0.10634
| 29.0804 | 0.33846 | -0.10529
| 29.0617 | 0.33684 | -0.10425
| 29.043 | 0.33519 | -0.10321
| 29.0244 | 0.33354 | -0.10216
| 29.0058 | 0.33187 | -0.10112
| 28.9872 | 0.33019 | -0.10008
| 28.9686 | 0.3285 | -0.099041
| 28.95 | 0.3268 | -0.098003
| 28.9315 | 0.32508 | -0.096967
| 28.913 | 0.32335 | -0.095931
| 28.8945 | 0.32161 | -0.094897
| 28.876 | 0.31986 | -0.093864
| 28.8575 | 0.31809 | -0.092833
| 28.8391 | 0.31632 | -0.091803
| 28.8207 | 0.31453 | -0.090774
| 28.8022 | 0.31272 | -0.089747
| 28.7839 | 0.31091 | -0.088721
| 28.7655 | 0.30908 | -0.087697
| 28.7472 | 0.30724 | -0.086675
| 28.7288 | 0.30539 | -0.085654
| 28.7105 | 0.30353 | -0.084635
| 28.6923 | 0.30166 | -0.083617
| 28.674 | 0.29977 | -0.082601
| 28.6558 | 0.29788 | -0.081587
| 28.6375 | 0.29597 | -0.080574
| 28.6193 | 0.29405 | -0.079564
| 28.6012 | 0.29212 | -0.078555
| 28.583 | 0.29017 | -0.077548
| 28.5649 | 0.28822 | -0.076542
| 28.5467 | 0.28625 | -0.075539
| 28.5286 | 0.28427 | -0.074538
| 28.5106 | 0.28228 | -0.073539
| 28.4925 | 0.28028 | -0.072541
| 28.4745 | 0.27827 | -0.071546
| 28.4565 | 0.27625 | -0.070553
| 28.4385 | 0.27421 | -0.069562
| 28.4205 | 0.27217 | -0.068573
| 28.4025 | 0.27011 | -0.067586
| 28.3846 | 0.26804 | -0.066601
| 28.3667 | 0.26596 | -0.065619
| 28.3488 | 0.26387 | -0.064639
| 28.3309 | 0.26177 | -0.063661
| 28.3131 | 0.25965 | -0.062685
| 28.2953 | 0.25753 | -0.061712
| 28.2775 | 0.2554 | -0.060742
| 28.2597 | 0.25325 | -0.059773
| 28.2419 | 0.25109 | -0.058808
| 28.2242 | 0.24892 | -0.057844
| 28.2064 | 0.24675 | -0.056884
| 28.1887 | 0.24456 | -0.055925
| 28.1711 | 0.24235 | -0.05497
| 28.1534 | 0.24014 | -0.054017
| 28.1358 | 0.23792 | -0.053067
| 28.1182 | 0.23569 | -0.052119
| 28.1006 | 0.23344 | -0.051174
| 28.083 | 0.23118 | -0.050232
| 28.0654 | 0.22892 | -0.049293
| 28.0479 | 0.22664 | -0.048357
| 28.0304 | 0.22435 | -0.047423
| 28.0129 | 0.22205 | -0.046493
| 27.9954 | 0.21974 | -0.045565
| 27.978 | 0.21742 | -0.044641
| 27.9606 | 0.21508 | -0.043719
| 27.9432 | 0.21274 | -0.042801
| 27.9258 | 0.21038 | -0.041886
| 27.9084 | 0.20801 | -0.040973
| 27.8911 | 0.20563 | -0.040065
| 27.8738 | 0.20324 | -0.039159
| 27.8565 | 0.20084 | -0.038257
| 27.8392 | 0.19843 | -0.037357
| 27.822 | 0.196 | -0.036462
| 27.8047 | 0.19357 | -0.035569
| 27.7875 | 0.19112 | -0.034681
| 27.7703 | 0.18865 | -0.033795
| 27.7531 | 0.18618 | -0.032914
| 27.736 | 0.18369 | -0.032035
| 27.7189 | 0.1812 | -0.031161
| 27.7018 | 0.17868 | -0.03029
| 27.6847 | 0.17616 | -0.029423
| 27.6676 | 0.17362 | -0.028559
| 27.6506 | 0.17107 | -0.0277
| 27.6336 | 0.16851 | -0.026844
| 27.6166 | 0.16593 | -0.025992
| 27.5996 | 0.16333 | -0.025144
| 27.5826 | 0.16073 | -0.024301
| 27.5657 | 0.1581 | -0.023461
| 27.5487 | 0.15546 | -0.022625
| 27.5318 | 0.15281 | -0.021794
| 27.515 | 0.15014 | -0.020967
| 27.4981 | 0.14745 | -0.020144
| 27.4813 | 0.14475 | -0.019326
| 27.4644 | 0.14203 | -0.018512
| 27.4476 | 0.13929 | -0.017703
| 27.4309 | 0.13653 | -0.016898
| 27.4141 | 0.13375 | -0.016098
| 27.3974 | 0.13095 | -0.015303
| 27.3806 | 0.12813 | -0.014513
| 27.3639 | 0.12528 | -0.013727
| 27.3472 | 0.12242 | -0.012947
| 27.3305 | 0.11952 | -0.012171
| 27.3139 | 0.1166 | -0.011401
| 27.2972 | 0.11366 | -0.010637
| 27.2806 | 0.11068 | -0.0098775
| 27.264 | 0.10767 | -0.0091239
| 27.2474 | 0.10463 | -0.0083761
| 27.2308 | 0.10156 | -0.0076341
| 27.2142 | 0.098444 | -0.0068982
| 27.1977 | 0.095289 | -0.0061685
| 27.1811 | 0.09209 | -0.0054452
| 27.1646 | 0.088842 | -0.0047286
| 27.148 | 0.085543 | -0.0040188
| 27.1315 | 0.082186 | -0.0033162
| 27.1149 | 0.078766 | -0.002621
| 27.0984 | 0.075277 | -0.0019337
| 27.0818 | 0.071709 | -0.0012545
| 27.0653 | 0.068054 | -0.00058402
| 27.0487 | 0.0643 | 7.729e-05
| 27.0321 | 0.060432 | 0.00072875
| 27.0155 | 0.056434 | 0.0013696
| 26.9988 | 0.052282 | 0.0019988
| 26.982 | 0.047947 | 0.0026152
| 26.9652 | 0.04339 | 0.0032172
| 26.9482 | 0.038557 | 0.0038027
| 26.9311 | 0.033368 | 0.0043687
| 26.9136 | 0.027699 | 0.004911
| 26.8957 | 0.021341 | 0.0054226
| 26.877 | 0.013876 | 0.0058913
| 26.856 | 0.0041941 | 0.0062911
| 26.8122 | -0.018307 | 0

## Foglio3 (hidden)
- μ [-] | MRd - [kN*m] | C'+T [N] | e/d [-]
0 | 0 | 0 | #DIV/0!
0 | 0 | 0 | #DIV/0!
0 | 0 | 0 | #DIV/0!
0 | 0 | 0 | #DIV/0!
0 | 0 | 0 | #DIV/0!
0 | 0 | 0 | #DIV/0!
0 | 0 | 0 | #DIV/0!
0 | 0 | 0 | #DIV/0!
0 | 0 | 0 | #DIV/0!
0 | 0 | 0 | #DIV/0!
0 | 0 | 0 | #DIV/0!
0 | 0 | 0 | #DIV/0!
0 | 0 | 0 | #DIV/0!
0 | 0 | 0 | #DIV/0!
0 | 0 | 0 | #DIV/0!
0 | 0 | 0 | #DIV/0!
0 | 0 | 0 | #DIV/0!
0 | 0 | 0 | #DIV/0!
0 | 0 | 0 | #DIV/0!
0 | 0 | 0 | #DIV/0!
0 | 0 | 0 | #DIV/0!
0 | 0 | 0 | #DIV/0!
0 | 0 | 0 | #DIV/0!
0 | 0 | 0 | #DIV/0!
0 | 0 | 0 | #DIV/0!
0 | 0 | 0 | #DIV/0!
0 | 0 | 0 | #DIV/0!
0 | 0 | 0 | #DIV/0!
0 | 0 | 0 | #DIV/0!
0 | 0 | 0 | #DIV/0!
0 | 0 | 0 | #DIV/0!
0 | 0 | 0 | #DIV/0!
0 | 0 | 0 | #DIV/0!
0 | 0 | 0 | #DIV/0!
0 | 0 | 0 | #DIV/0!
0 | 0 | 0 | #DIV/0!
0 | 0 | 0 | #DIV/0!
0 | 0 | 0 | #DIV/0!
0 | 0 | 0 | #DIV/0!
0 | 0 | 0 | #DIV/0!
0 | 0 | 0 | #DIV/0!
0 | 0 | 0 | #DIV/0!
0 | 0 | 0 | #DIV/0!
0 | 0 | 0 | #DIV/0!
0 | 0 | 0 | #DIV/0!
0 | 0 | 0 | #DIV/0!
0 | 0 | 0 | #DIV/0!
0 | 0 | 0 | #DIV/0!
0 | 0 | 0 | #DIV/0!
0 | 0 | 0 | #DIV/0!
0 | 0 | 0 | #DIV/0!
0 | 0 | 0 | #DIV/0!
0 | 0 | 0 | #DIV/0!
0 | 0 | 0 | #DIV/0!
0 | 0 | 0 | #DIV/0!
0 | 0 | 0 | #DIV/0!
0 | 0 | 0 | #DIV/0!
0 | 0 | 0 | #DIV/0!
0 | 0 | 0 | #DIV/0!
0 | 0 | 0 | #DIV/0!
0 | 0 | 0 | #DIV/0!
0 | 0 | 0 | #DIV/0!
0 | 0 | 0 | #DIV/0!
0 | 0 | 0 | #DIV/0!
0 | 0 | 0 | #DIV/0!
0 | 0 | 0 | #DIV/0!
0 | 0 | 0 | #DIV/0!
0 | 0 | 0 | #DIV/0!
0 | 0 | 0 | #DIV/0!
0 | 0 | 0 | #DIV/0!
0 | 0 | 0 | #DIV/0!
0 | 0 | 0 | #DIV/0!
0 | 0 | 0 | #DIV/0!
0 | 0 | 0 | #DIV/0!
0 | 0 | 0 | #DIV/0!
0 | 0 | 0 | #DIV/0!
0 | 0 | 0 | #DIV/0!
0 | 0 | 0 | #DIV/0!
0 | 0 | 0 | #DIV/0!
0 | 0 | 0 | #DIV/0!
0 | 0 | 0 | #DIV/0!
0 | 0 | 0 | #DIV/0!
0 | 0 | 0 | #DIV/0!
0 | 0 | 0 | #DIV/0!
0 | 0 | 0 | #DIV/0!
0 | 0 | 0 | #DIV/0!
0 | 0 | 0 | #DIV/0!
0 | 0 | 0 | #DIV/0!
0 | 0 | 0 | #DIV/0!
0 | 0 | 0 | #DIV/0!
0 | 0 | 0 | #DIV/0!
0 | 0 | 0 | #DIV/0!
0 | 0 | 0 | #DIV/0!
0 | 0 | 0 | #DIV/0!
0 | 0 | 0 | #DIV/0!
0 | 0 | 0 | #DIV/0!
0 | 0 | 0 | #DIV/0!
0 | 0 | 0 | #DIV/0!
0 | 0 | 0 | #DIV/0!
0 | 0 | 0 | #DIV/0!
0 | 0 | 0 | #DIV/0!
0 | 0 | 0 | #DIV/0!
-1.038e-06 | -1.4394e-05 | 0 | -0.4995
-8.143e-06 | -0.00011292 | 0 | -0.49901
-2.6942e-05 | -0.0003736 | 0 | -0.49851
-6.2586e-05 | -0.00086786 | 0 | -0.498
-0.00011976 | -0.0016606 | 0 | -0.49749
-0.00020267 | -0.0028104 | 0 | -0.49698
-0.00031508 | -0.0043692 | 0 | -0.49647
-0.0004603 | -0.0063828 | 0 | -0.49595
-0.00064116 | -0.0088907 | 0 | -0.49542
-0.00086008 | -0.011926 | 0 | -0.49489
-0.001119 | -0.015517 | 0 | -0.49436
-0.0014195 | -0.019684 | 0 | -0.49381
-0.0017627 | -0.024442 | 0 | -0.49327
-0.0021491 | -0.029802 | 0 | -0.49271
-0.0025792 | -0.035765 | 0 | -0.49215
-0.0030527 | -0.04233 | 0 | -0.49158
-0.003569 | -0.04949 | 0 | -0.491
-0.0041271 | -0.057229 | 0 | -0.49041
-0.0047257 | -0.06553 | 0 | -0.48982
-0.005363 | -0.074367 | 0 | -0.48921
-0.0060372 | -0.083715 | 0 | -0.48859
-0.0067475 | -0.093565 | 0 | -0.48796
-0.0074937 | -0.10391 | 0 | -0.48733
-0.0082755 | -0.11475 | 0 | -0.48668
-0.0090926 | -0.12608 | 0 | -0.48604
-0.0099446 | -0.1379 | 0 | -0.48539
-0.010831 | -0.15019 | 0 | -0.48474
-0.011752 | -0.16296 | 0 | -0.48409
-0.012707 | -0.1762 | 0 | -0.48343
-0.013696 | -0.18991 | 0 | -0.48278
-0.014718 | -0.20409 | 0 | -0.48212
-0.015773 | -0.21872 | 0 | -0.48146
-0.016861 | -0.23381 | 0 | -0.48081
-0.017982 | -0.24935 | 0 | -0.48015
-0.019135 | -0.26534 | 0 | -0.47949
-0.019135 | -0.26534 | 0 | -0.47949
-0.01931 | -0.26777 | 0 | -0.4793
-0.019489 | -0.27025 | 0 | -0.4791
-0.019672 | -0.27278 | 0 | -0.47889
-0.019858 | -0.27536 | 0 | -0.47868
-0.020047 | -0.27798 | 0 | -0.47847
-0.02024 | -0.28066 | 0 | -0.47825
-0.020436 | -0.28339 | 0 | -0.47803
-0.020637 | -0.28617 | 0 | -0.47781
-0.020841 | -0.289 | 0 | -0.47758
-0.02105 | -0.29189 | 0 | -0.47734
-0.021263 | -0.29484 | 0 | -0.4771
-0.02148 | -0.29785 | 0 | -0.47685
-0.021701 | -0.30093 | 0 | -0.4766
-0.021928 | -0.30406 | 0 | -0.47635
-0.022159 | -0.30727 | 0 | -0.47608
-0.022394 | -0.31054 | 0 | -0.47582
-0.022635 | -0.31388 | 0 | -0.47554
-0.022881 | -0.31729 | 0 | -0.47526
-0.023133 | -0.32078 | 0 | -0.47497
-0.02339 | -0.32434 | 0 | -0.47468
-0.023653 | -0.32799 | 0 | -0.47438
-0.023922 | -0.33171 | 0 | -0.47407
-0.024197 | -0.33553 | 0 | -0.47376
-0.024478 | -0.33943 | 0 | -0.47343
-0.024766 | -0.34342 | 0 | -0.4731
-0.025061 | -0.34751 | 0 | -0.47276
-0.025362 | -0.35169 | 0 | -0.47241
-0.025672 | -0.35598 | 0 | -0.47206
-0.025988 | -0.36037 | 0 | -0.47169
-0.026313 | -0.36487 | 0 | -0.47131
-0.026646 | -0.36949 | 0 | -0.47093
-0.026987 | -0.37422 | 0 | -0.47053
-0.027337 | -0.37908 | 0 | -0.47012
-0.027697 | -0.38406 | 0 | -0.4697
-0.028065 | -0.38917 | 0 | -0.46927
-0.028444 | -0.39442 | 0 | -0.46882
-0.028833 | -0.39982 | 0 | -0.46837
-0.029233 | -0.40536 | 0 | -0.4679
-0.029644 | -0.41106 | 0 | -0.46741
-0.030066 | -0.41692 | 0 | -0.46691
-0.030501 | -0.42295 | 0 | -0.4664
-0.030948 | -0.42915 | 0 | -0.46586
-0.031409 | -0.43554 | 0 | -0.46532
-0.031883 | -0.44212 | 0 | -0.46475
-0.032372 | -0.4489 | 0 | -0.46416
-0.032876 | -0.45589 | 0 | -0.46356
-0.033396 | -0.46309 | 0 | -0.46293
-0.033933 | -0.47053 | 0 | -0.46228
-0.034486 | -0.47821 | 0 | -0.46161
-0.035058 | -0.48614 | 0 | -0.46092
-0.03565 | -0.49434 | 0 | -0.46019
-0.036261 | -0.50282 | 0 | -0.45945
-0.036893 | -0.51159 | 0 | -0.45867
-0.037548 | -0.52066 | 0 | -0.45786
-0.038226 | -0.53006 | 0 | -0.45702
-0.038928 | -0.53981 | 0 | -0.45615
-0.039657 | -0.54991 | 0 | -0.45524
-0.040413 | -0.56039 | 0 | -0.45429
-0.041198 | -0.57128 | 0 | -0.4533
-0.042014 | -0.58259 | 0 | -0.45227
-0.042862 | -0.59435 | 0 | -0.45119
-0.043745 | -0.60659 | 0 | -0.45006
-0.044664 | -0.61934 | 0 | -0.44887
-0.045622 | -0.63262 | 0 | -0.44763
-0.046621 | -0.64648 | 0 | -0.44633
-0.047664 | -0.66094 | 0 | -0.44496
-0.048754 | -0.67605 | 0 | -0.44352
-0.049893 | -0.69185 | 0 | -0.442
-0.051086 | -0.7084 | 0 | -0.44039
-0.052336 | -0.72573 | 0 | -0.4387
-0.053647 | -0.7439 | 0 | -0.43691
-0.055023 | -0.76299 | 0 | -0.43501
-0.056469 | -0.78304 | 0 | -0.43299
-0.057991 | -0.80414 | 0 | -0.43084
-0.059593 | -0.82636 | 0 | -0.42855
-0.061283 | -0.84979 | 0 | -0.4261
-0.063067 | -0.87453 | 0 | -0.42348
-0.064952 | -0.90067 | 0 | -0.42066
-0.066947 | -0.92833 | 0 | -0.41763
-0.06906 | -0.95763 | 0 | -0.41436
-0.071301 | -0.98871 | 0 | -0.41082
-0.07368 | -1.0217 | 0 | -0.40697
-0.076208 | -1.0567 | 0 | -0.40278
-0.078895 | -1.094 | 0 | -0.39819
-0.081755 | -1.1337 | 0 | -0.39315
-0.084798 | -1.1759 | 0 | -0.38758
-0.088034 | -1.2207 | 0 | -0.38139
-0.091471 | -1.2684 | 0 | -0.37449
-0.095111 | -1.3189 | 0 | -0.36674
-0.098949 | -1.3721 | 0 | -0.35796
-0.10296 | -1.4277 | 0 | -0.34795
-0.1071 | -1.4851 | 0 | -0.33642
-0.11126 | -1.5429 | 0 | -0.32299
-0.11527 | -1.5984 | 0 | -0.30717
-0.11879 | -1.6472 | 0 | -0.28824
-0.12118 | -1.6804 | 0 | -0.26518
-0.12128 | -1.6817 | 0 | -0.23649
-0.11673 | -1.6187 | 0 | -0.19982
-0.10267 | -1.4237 | 0 | -0.15129
-0.068027 | -0.94331 | 0 | -0.084034
-0.068027 | -0.94331 | 0 | -0.084034
-0.054825 | -0.76024 | 0 | -0.065526
-0.043641 | -0.60515 | 0 | -0.050678
-0.068027 | -0.94331 | 0 | -0.084034
-0.050884 | -0.70559 | 0 | -0.060208
-0.037198 | -0.51581 | 0 | -0.042463
-0.026471 | -0.36706 | 0 | -0.029331
-0.018243 | -0.25297 | 0 | -0.019725
-0.012094 | -0.1677 | 0 | -0.012817
-0.0076408 | -0.10595 | 0 | -0.0079687
-0.0045408 | -0.062966 | 0 | -0.0046759
-0.0024889 | -0.034513 | 0 | -0.002538
-0.001219 | -0.016904 | 0 | -0.0012341
-0.00050391 | -0.0069875 | 0 | -0.00050749
-0.0001548 | -0.0021466 | 0 | -0.00015536
-2.1769e-05 | -0.00030186 | 0 | -2.1802e-05
6.45e-06 | 8.944e-05 | 0 | 6.4529e-06
2.4187e-06 | 3.354e-05 | 0 | 2.4189e-06
4.737e-16 | 6.5686e-15 | 0 | 4.737e-16

## foglio deposito (3) (hidden)
trave
|  |  |  | pilastro |  | ferri destra/sinistra
|  |  |  | 450 |  | 4
4
[9 empty] | SNERV | ROTTURA | eps,u
SFORZO NORMALE |  | εc2 | -0.002 |  | C8/10 | 10 |  | Fe B450C | 450 | 1542 | 67.5
-450 |  | εcu | -0.011648 |  | C12/15 | 15 |  | Fe B44k | 430 | 540 | 40
|  | εyd | #REF! |  | C16/20 | 20 |  | Fe B38k | 375 | 450 | 40
ν | #REF! | εud | #REF! |  | C20/25 | 25 |  | Fe B32k | 315 | 490 | 10
[5 empty] | C25/30 | 30 |  | Fe B22k | 215 | 335 | 10
[5 empty] | C28/35 | 35
| εccu | -8.1482 |  |  | C32/40 | 40
|  | -11.6482 |  |  | C35/45 | 45
[5 empty] | C40/50 | 50 |  | fyk = | #REF! | N/mm2
|  | -3.5 |  |  | C45/55 | 55
[5 empty] | C50/60 | 60
[5 empty] | ESISTENTE | #REF! |  |  |  | FC
[9 empty] | LC1 | 1.35
[5 empty] | fck | #REF! |  |  | LC2 | 1.2
[9 empty] | LC3 | 1
Percentuale meccanica di armatura totale |  |  | ωtot(sopra-sotto) | #REF! |  |  | diametro
[7 empty] | 8 |  | si
Percentuale meccanica di armatura totale |  |  | ωtot(destra-sinistra) | #REF! |  |  | 8 |  | no
Percentuale geometrica di armatura totale |  |  | ρtot(sopra sotto) | #REF!
Percentuale geometrica di armatura totale |  |  | ρtot(destra sinistra) | 0.7311%
1.caratteristiche geometriche | [5 empty] | fyd | #REF! | [Mpa] |  | staffa lato di base
staffa lato in altezza
b | 1000 | [mm] | base |  |  | Es | #REF! | [Mpa]
[10 empty] | leagture di base | 2
H | 220 | [mm] | altezza totale | [6 empty] | legature altezza | 0
h' | 20 | [mm] | copriferro |  |  | Classe di duttilità alta CD"A"
| ( dall'asse longitudinale del ferro) |  |  |  |  | Classe di duttilità bassa CD"B"
d | 200 | [mm] | altezza utile
[8 empty] | fcd | #REF! |  |  | numero di ferri longitudinali sulle basi vincolati da staffe |  | 2
| Larghezza della sezione |  |  | B | 1000 | PASSO |  | fyd | #REF! | -40 | -373.913
| Altezza della sezione |  |  | H | 220 | (cm) |  | Es | #REF! | -1.87 | -373.913 | numero di ferri longitudinali sulle altezze vincolati da staffe |  | 6
[5 empty] | B | 8 |  | α | #REF! | 0 | 0
[8 empty] | fctd | #REF! | 1.87 | 373.913
[8 empty] | Ec | #REF! | 40 | 373.913
| εcu | -3.5
| fcm | #REF! |  | valori medi ricavati dai provini
| fyk | #REF! |  | corretti con il fattore di confidenza
2
2
|  | Sforzo normale medio adimensionalizzato |  |  |  |  | ν,medio | #REF!
Valore di efficienza del confinamento
| Area di acciaio sinistra |  |  | As,sx | 804.2477
| Area di acciaio destra |  |  | As,dx | 804.2477
| Percentuale meccanica di armatura a sinistra |  |  | ω,sx | #REF!
| Percentuale meccanica di armatura a destra |  |  | ω,dx | #REF!
| Percentuale geometrica di armatura a destra |  |  | ρ,dx | 0.3656%
| Percentuale geometrica di armatura a sinistra |  |  | ρ,sx | 0.3656%
Trasversale:
| Diametro della staffa |  |  |  | 8 | [7 empty] | #REF!
staffe interne dirette in altezza
| Passo della staffa |  |  |  | 200
0
| Numero totale di braccia nella direzione della base |  |  |  | 4 | [7 empty] | #REF!
| Numero totale di braccia nella direzione dell'altezza |  |  |  | 2 | [5 empty] | 2
Staffe interne dirette come la base
| Area della sezione di staffe disposte come la base |  |  | Ast,base | 201.0619 |  | Ast,altezza | 100.531
| Area della sezione di staffe disposte come l'altezza |  |  | Ast,altezza | 100.531
| Percentuale geometrica di armatura trasversale |  |  | ρ | 0.3559% | [7 empty] | #REF!
#REF!
[10 empty] | Ast,base | 201.0619
5 CLASSE DI DUTTILITA'
Classe di duttilità bassa CD"B"
6 SFORZO NORMALE
(Queste informazioni devono essere inserite solo nel caso di pilastri)
| Sforzo normale sollecitante |  |  | NED | 450
| Sforzo normale sollecitante adimensionalizzato |  |  | ν | #REF!
| Spostamento orizzontale medio d'interpiano |  |  | dr | 20
| Taglio sismico di piano |  |  | V | 120
| Altezza interpiano |  |  | h | 3000
| Tipo elemento |  |  |  | pilastro
| Luce libera |  |  | L,lib | 2800
Nel caso di pilastri inserire anche l'armatura nell'altra direzione
|  |  |  | numero | diametro
| Armatura sinistra (NON RIPETERE I FERRI D'ANGOLO) |  |  | 4 | 16
| Armatura destra (NON RIPETERE I FERRI D'ANGOLO) |  |  | 4 | 16
| Diametro medio delle barre longitudinali |  |  | db | #REF!
| 16 |  | 16
| F |  | F
| 4 |  | 4
Note on F3: Davide Cicchini: Sarà sempre considerata come una forza di compressione a prescindere dal segno
Note on G19: Davide Cicchini: fm/FC
Note on G105: Davide Cicchini: I valori richiesti di seguito servono solo per la definizione delle limitazioni di normativa dei pilastri. Non entrano in gioo nella definizione del diagramma momento-curvatura.

## TABULATI (2) (hidden)
| εc[-] | εs[-] | ε's[-] | ε'c[-] | Y[mm] | A(σ-ε) | Sy(σ-ε) | β1 | β2 | C' [N] | Cu [N] | T [N] | Ned [N] | MRd [Nmm] | Ned [kN] | MRd [kNm] | ν [-] | μ [-] | e [mm] | nocciolo | Rottura Bilanciata
CAMPO 1 | > 0,0000 | 0.067 | 0.067 | > 0,0000 | #DIV/0! | 0 | 0 | 0 | 0 | 55291.3043 | 0 | 0 | 55291.3043 | -5529130.4348 | -55.2913 | -5.5291 | -0.19139 | -0.095696 | -100 | NO
| > 0,0000 | 0.067 | 0.066397 | > 0,0000 | -19800 | 0 | 0 | 0 | 0 | 55291.3043 | 0 | 0 | 55291.3043 | -5529130.4348 | -55.2913 | -5.5291 | -0.19139 | -0.095696 | -100 | NO
| > 0,0000 | 0.067 | 0.065794 | > 0,0000 | -9800 | 0 | 0 | 0 | 0 | 55291.3043 | 0 | 0 | 55291.3043 | -5529130.4348 | -55.2913 | -5.5291 | -0.19139 | -0.095696 | -100 | NO
| > 0,0000 | 0.067 | 0.065191 | > 0,0000 | -6466.6667 | 0 | 0 | 0 | 0 | 55291.3043 | 0 | 0 | 55291.3043 | -5529130.4348 | -55.2913 | -5.5291 | -0.19139 | -0.095696 | -100 | NO
| > 0,0000 | 0.067 | 0.064588 | > 0,0000 | -4800 | 0 | 0 | 0 | 0 | 55291.3043 | 1542 | 0 | 56833.3043 | -5529130.4348 | -56.8333 | -5.5291 | -0.19673 | -0.095696 | -97.2868 | NO
| > 0,0000 | 0.067 | 0.063985 | > 0,0000 | -3800 | 0 | 0 | 0 | 0 | 55291.3043 | 0 | 0 | 55291.3043 | -5529130.4348 | -55.2913 | -5.5291 | -0.19139 | -0.095696 | -100 | NO
| > 0,0000 | 0.067 | 0.063382 | > 0,0000 | -3133.3333 | 0 | 0 | 0 | 0 | 55291.3043 | 0 | 0 | 55291.3043 | -5529130.4348 | -55.2913 | -5.5291 | -0.19139 | -0.095696 | -100 | NO
| > 0,0000 | 0.067 | 0.062779 | > 0,0000 | -2657.1429 | 0 | 0 | 0 | 0 | 55291.3043 | 0 | 0 | 55291.3043 | -5529130.4348 | -55.2913 | -5.5291 | -0.19139 | -0.095696 | -100 | NO
| > 0,0000 | 0.067 | 0.062176 | > 0,0000 | -2300 | 0 | 0 | 0 | 0 | 55291.3043 | 0 | 0 | 55291.3043 | -5529130.4348 | -55.2913 | -5.5291 | -0.19139 | -0.095696 | -100 | NO
| > 0,0000 | 0.067 | 0.061573 | > 0,0000 | -2022.2222 | 0 | 0 | 0 | 0 | 55291.3043 | 0 | 0 | 55291.3043 | -5529130.4348 | -55.2913 | -5.5291 | -0.19139 | -0.095696 | -100 | NO
| > 0,0000 | 0.067 | 0.06097 | > 0,0000 | -1800 | 0 | 0 | 0 | 0 | 55291.3043 | 0 | 0 | 55291.3043 | -5529130.4348 | -55.2913 | -5.5291 | -0.19139 | -0.095696 | -100 | NO
| > 0,0000 | 0.067 | 0.060367 | > 0,0000 | -1618.1818 | 0 | 0 | 0 | 0 | 55291.3043 | 0 | 0 | 55291.3043 | -5529130.4348 | -55.2913 | -5.5291 | -0.19139 | -0.095696 | -100 | NO
| > 0,0000 | 0.067 | 0.059764 | > 0,0000 | -1466.6667 | 0 | 0 | 0 | 0 | 55291.3043 | 0 | 0 | 55291.3043 | -5529130.4348 | -55.2913 | -5.5291 | -0.19139 | -0.095696 | -100 | NO
| > 0,0000 | 0.067 | 0.059161 | > 0,0000 | -1338.4615 | 0 | 0 | 0 | 0 | 55291.3043 | 0 | 0 | 55291.3043 | -5529130.4348 | -55.2913 | -5.5291 | -0.19139 | -0.095696 | -100 | NO
| > 0,0000 | 0.067 | 0.058558 | > 0,0000 | -1228.5714 | 0 | 0 | 0 | 0 | 55291.3043 | 0 | 0 | 55291.3043 | -5529130.4348 | -55.2913 | -5.5291 | -0.19139 | -0.095696 | -100 | NO
| > 0,0000 | 0.067 | 0.057955 | > 0,0000 | -1133.3333 | 0 | 0 | 0 | 0 | 55291.3043 | 0 | 0 | 55291.3043 | -5529130.4348 | -55.2913 | -5.5291 | -0.19139 | -0.095696 | -100 | NO
| > 0,0000 | 0.067 | 0.057352 | > 0,0000 | -1050 | 0 | 0 | 0 | 0 | 55291.3043 | 0 | 0 | 55291.3043 | -5529130.4348 | -55.2913 | -5.5291 | -0.19139 | -0.095696 | -100 | NO
| > 0,0000 | 0.067 | 0.056749 | > 0,0000 | -976.4706 | 0 | 0 | 0 | 0 | 55291.3043 | 0 | 0 | 55291.3043 | -5529130.4348 | -55.2913 | -5.5291 | -0.19139 | -0.095696 | -100 | NO
| > 0,0000 | 0.067 | 0.056146 | > 0,0000 | -911.1111 | 0 | 0 | 0 | 0 | 55291.3043 | 0 | 0 | 55291.3043 | -5529130.4348 | -55.2913 | -5.5291 | -0.19139 | -0.095696 | -100 | NO
| > 0,0000 | 0.067 | 0.055543 | > 0,0000 | -852.6316 | 0 | 0 | 0 | 0 | 55291.3043 | 0 | 0 | 55291.3043 | -5529130.4348 | -55.2913 | -5.5291 | -0.19139 | -0.095696 | -100 | NO
| > 0,0000 | 0.067 | 0.05494 | > 0,0000 | -800 | 0 | 0 | 0 | 0 | 55291.3043 | 0 | 0 | 55291.3043 | -5529130.4348 | -55.2913 | -5.5291 | -0.19139 | -0.095696 | -100 | NO
| > 0,0000 | 0.067 | 0.054337 | > 0,0000 | -752.381 | 0 | 0 | 0 | 0 | 55291.3043 | 0 | 0 | 55291.3043 | -5529130.4348 | -55.2913 | -5.5291 | -0.19139 | -0.095696 | -100 | NO
| > 0,0000 | 0.067 | 0.053734 | > 0,0000 | -709.0909 | 0 | 0 | 0 | 0 | 55291.3043 | 0 | 0 | 55291.3043 | -5529130.4348 | -55.2913 | -5.5291 | -0.19139 | -0.095696 | -100 | NO
| > 0,0000 | 0.067 | 0.053131 | > 0,0000 | -669.5652 | 0 | 0 | 0 | 0 | 55291.3043 | 0 | 0 | 55291.3043 | -5529130.4348 | -55.2913 | -5.5291 | -0.19139 | -0.095696 | -100 | NO
| > 0,0000 | 0.067 | 0.052528 | > 0,0000 | -633.3333 | 0 | 0 | 0 | 0 | 55291.3043 | 0 | 0 | 55291.3043 | -5529130.4348 | -55.2913 | -5.5291 | -0.19139 | -0.095696 | -100 | NO
| > 0,0000 | 0.067 | 0.051925 | > 0,0000 | -600 | 0 | 0 | 0 | 0 | 55291.3043 | 0 | 0 | 55291.3043 | -5529130.4348 | -55.2913 | -5.5291 | -0.19139 | -0.095696 | -100 | NO
| > 0,0000 | 0.067 | 0.051322 | > 0,0000 | -569.2308 | 0 | 0 | 0 | 0 | 55291.3043 | 0 | 0 | 55291.3043 | -5529130.4348 | -55.2913 | -5.5291 | -0.19139 | -0.095696 | -100 | NO
| > 0,0000 | 0.067 | 0.050719 | > 0,0000 | -540.7407 | 0 | 0 | 0 | 0 | 55291.3043 | 0 | 0 | 55291.3043 | -5529130.4348 | -55.2913 | -5.5291 | -0.19139 | -0.095696 | -100 | NO
| > 0,0000 | 0.067 | 0.050116 | > 0,0000 | -514.2857 | 0 | 0 | 0 | 0 | 55291.3043 | 0 | 0 | 55291.3043 | -5529130.4348 | -55.2913 | -5.5291 | -0.19139 | -0.095696 | -100 | NO
| > 0,0000 | 0.067 | 0.049513 | > 0,0000 | -489.6552 | 0 | 0 | 0 | 0 | 55291.3043 | 0 | 0 | 55291.3043 | -5529130.4348 | -55.2913 | -5.5291 | -0.19139 | -0.095696 | -100 | NO
| > 0,0000 | 0.067 | 0.04891 | > 0,0000 | -466.6667 | 0 | 0 | 0 | 0 | 55291.3043 | 0 | 0 | 55291.3043 | -5529130.4348 | -55.2913 | -5.5291 | -0.19139 | -0.095696 | -100 | NO
| > 0,0000 | 0.067 | 0.048307 | > 0,0000 | -445.1613 | 0 | 0 | 0 | 0 | 55291.3043 | 0 | 0 | 55291.3043 | -5529130.4348 | -55.2913 | -5.5291 | -0.19139 | -0.095696 | -100 | NO
| > 0,0000 | 0.067 | 0.047704 | > 0,0000 | -425 | 0 | 0 | 0 | 0 | 55291.3043 | 0 | 0 | 55291.3043 | -5529130.4348 | -55.2913 | -5.5291 | -0.19139 | -0.095696 | -100 | NO
| > 0,0000 | 0.067 | 0.047101 | > 0,0000 | -406.0606 | 0 | 0 | 0 | 0 | 55291.3043 | 0 | 0 | 55291.3043 | -5529130.4348 | -55.2913 | -5.5291 | -0.19139 | -0.095696 | -100 | NO
| > 0,0000 | 0.067 | 0.046498 | > 0,0000 | -388.2353 | 0 | 0 | 0 | 0 | 55291.3043 | 0 | 0 | 55291.3043 | -5529130.4348 | -55.2913 | -5.5291 | -0.19139 | -0.095696 | -100 | NO
| > 0,0000 | 0.067 | 0.045895 | > 0,0000 | -371.4286 | 0 | 0 | 0 | 0 | 55291.3043 | 0 | 0 | 55291.3043 | -5529130.4348 | -55.2913 | -5.5291 | -0.19139 | -0.095696 | -100 | NO
| > 0,0000 | 0.067 | 0.045292 | > 0,0000 | -355.5556 | 0 | 0 | 0 | 0 | 55291.3043 | 0 | 0 | 55291.3043 | -5529130.4348 | -55.2913 | -5.5291 | -0.19139 | -0.095696 | -100 | NO
| > 0,0000 | 0.067 | 0.044689 | > 0,0000 | -340.5405 | 0 | 0 | 0 | 0 | 55291.3043 | 0 | 0 | 55291.3043 | -5529130.4348 | -55.2913 | -5.5291 | -0.19139 | -0.095696 | -100 | NO
| > 0,0000 | 0.067 | 0.044086 | > 0,0000 | -326.3158 | 0 | 0 | 0 | 0 | 55291.3043 | 0 | 0 | 55291.3043 | -5529130.4348 | -55.2913 | -5.5291 | -0.19139 | -0.095696 | -100 | NO
| > 0,0000 | 0.067 | 0.043483 | > 0,0000 | -312.8205 | 0 | 0 | 0 | 0 | 55291.3043 | 0 | 0 | 55291.3043 | -5529130.4348 | -55.2913 | -5.5291 | -0.19139 | -0.095696 | -100 | NO
| > 0,0000 | 0.067 | 0.04288 | > 0,0000 | -300 | 0 | 0 | 0 | 0 | 55291.3043 | 0 | 0 | 55291.3043 | -5529130.4348 | -55.2913 | -5.5291 | -0.19139 | -0.095696 | -100 | NO
| > 0,0000 | 0.067 | 0.042277 | > 0,0000 | -287.8049 | 0 | 0 | 0 | 0 | 55291.3043 | 0 | 0 | 55291.3043 | -5529130.4348 | -55.2913 | -5.5291 | -0.19139 | -0.095696 | -100 | NO
| > 0,0000 | 0.067 | 0.041674 | > 0,0000 | -276.1905 | 0 | 0 | 0 | 0 | 55291.3043 | 0 | 0 | 55291.3043 | -5529130.4348 | -55.2913 | -5.5291 | -0.19139 | -0.095696 | -100 | NO
| > 0,0000 | 0.067 | 0.041071 | > 0,0000 | -265.1163 | 0 | 0 | 0 | 0 | 55291.3043 | 0 | 0 | 55291.3043 | -5529130.4348 | -55.2913 | -5.5291 | -0.19139 | -0.095696 | -100 | NO
| > 0,0000 | 0.067 | 0.040468 | > 0,0000 | -254.5455 | 0 | 0 | 0 | 0 | 55291.3043 | 0 | 0 | 55291.3043 | -5529130.4348 | -55.2913 | -5.5291 | -0.19139 | -0.095696 | -100 | NO
| > 0,0000 | 0.067 | 0.039865 | > 0,0000 | -244.4444 | 0 | 0 | 0 | 0 | 55291.3043 | 0 | 0 | 55291.3043 | -5529130.4348 | -55.2913 | -5.5291 | -0.19139 | -0.095696 | -100 | NO
| > 0,0000 | 0.067 | 0.039262 | > 0,0000 | -234.7826 | 0 | 0 | 0 | 0 | 55291.3043 | 0 | 0 | 55291.3043 | -5529130.4348 | -55.2913 | -5.5291 | -0.19139 | -0.095696 | -100 | NO
| > 0,0000 | 0.067 | 0.038659 | > 0,0000 | -225.5319 | 0 | 0 | 0 | 0 | 55291.3043 | 0 | 0 | 55291.3043 | -5529130.4348 | -55.2913 | -5.5291 | -0.19139 | -0.095696 | -100 | NO
| > 0,0000 | 0.067 | 0.038056 | > 0,0000 | -216.6667 | 0 | 0 | 0 | 0 | 55291.3043 | 0 | 0 | 55291.3043 | -5529130.4348 | -55.2913 | -5.5291 | -0.19139 | -0.095696 | -100 | NO
| > 0,0000 | 0.067 | 0.037453 | > 0,0000 | -208.1633 | 0 | 0 | 0 | 0 | 55291.3043 | 0 | 0 | 55291.3043 | -5529130.4348 | -55.2913 | -5.5291 | -0.19139 | -0.095696 | -100 | NO
| > 0,0000 | 0.067 | 0.03685 | > 0,0000 | -200 | 0 | 0 | 0 | 0 | 55291.3043 | 0 | 0 | 55291.3043 | -5529130.4348 | -55.2913 | -5.5291 | -0.19139 | -0.095696 | -100 | NO
| > 0,0000 | 0.067 | 0.036247 | > 0,0000 | -192.1569 | 0 | 0 | 0 | 0 | 55291.3043 | 0 | 0 | 55291.3043 | -5529130.4348 | -55.2913 | -5.5291 | -0.19139 | -0.095696 | -100 | NO
| > 0,0000 | 0.067 | 0.035644 | > 0,0000 | -184.6154 | 0 | 0 | 0 | 0 | 55291.3043 | 0 | 0 | 55291.3043 | -5529130.4348 | -55.2913 | -5.5291 | -0.19139 | -0.095696 | -100 | NO
| > 0,0000 | 0.067 | 0.035041 | > 0,0000 | -177.3585 | 0 | 0 | 0 | 0 | 55291.3043 | 0 | 0 | 55291.3043 | -5529130.4348 | -55.2913 | -5.5291 | -0.19139 | -0.095696 | -100 | NO
| > 0,0000 | 0.067 | 0.034438 | > 0,0000 | -170.3704 | 0 | 0 | 0 | 0 | 55291.3043 | 0 | 0 | 55291.3043 | -5529130.4348 | -55.2913 | -5.5291 | -0.19139 | -0.095696 | -100 | NO
| > 0,0000 | 0.067 | 0.033835 | > 0,0000 | -163.6364 | 0 | 0 | 0 | 0 | 55291.3043 | 0 | 0 | 55291.3043 | -5529130.4348 | -55.2913 | -5.5291 | -0.19139 | -0.095696 | -100 | NO
| > 0,0000 | 0.067 | 0.033232 | > 0,0000 | -157.1429 | 0 | 0 | 0 | 0 | 55291.3043 | 0 | 0 | 55291.3043 | -5529130.4348 | -55.2913 | -5.5291 | -0.19139 | -0.095696 | -100 | NO
| > 0,0000 | 0.067 | 0.032629 | > 0,0000 | -150.8772 | 0 | 0 | 0 | 0 | 55291.3043 | 0 | 0 | 55291.3043 | -5529130.4348 | -55.2913 | -5.5291 | -0.19139 | -0.095696 | -100 | NO
| > 0,0000 | 0.067 | 0.032026 | > 0,0000 | -144.8276 | 0 | 0 | 0 | 0 | 55291.3043 | 0 | 0 | 55291.3043 | -5529130.4348 | -55.2913 | -5.5291 | -0.19139 | -0.095696 | -100 | NO
| > 0,0000 | 0.067 | 0.031423 | > 0,0000 | -138.9831 | 0 | 0 | 0 | 0 | 55291.3043 | 0 | 0 | 55291.3043 | -5529130.4348 | -55.2913 | -5.5291 | -0.19139 | -0.095696 | -100 | NO
| > 0,0000 | 0.067 | 0.03082 | > 0,0000 | -133.3333 | 0 | 0 | 0 | 0 | 55291.3043 | 0 | 0 | 55291.3043 | -5529130.4348 | -55.2913 | -5.5291 | -0.19139 | -0.095696 | -100 | NO
| > 0,0000 | 0.067 | 0.030217 | > 0,0000 | -127.8689 | 0 | 0 | 0 | 0 | 55291.3043 | 0 | 0 | 55291.3043 | -5529130.4348 | -55.2913 | -5.5291 | -0.19139 | -0.095696 | -100 | NO
| > 0,0000 | 0.067 | 0.029614 | > 0,0000 | -122.5806 | 0 | 0 | 0 | 0 | 55291.3043 | 0 | 0 | 55291.3043 | -5529130.4348 | -55.2913 | -5.5291 | -0.19139 | -0.095696 | -100 | NO
| > 0,0000 | 0.067 | 0.029011 | > 0,0000 | -117.4603 | 0 | 0 | 0 | 0 | 55291.3043 | 0 | 0 | 55291.3043 | -5529130.4348 | -55.2913 | -5.5291 | -0.19139 | -0.095696 | -100 | NO
| > 0,0000 | 0.067 | 0.028408 | > 0,0000 | -112.5 | 0 | 0 | 0 | 0 | 55291.3043 | 0 | 0 | 55291.3043 | -5529130.4348 | -55.2913 | -5.5291 | -0.19139 | -0.095696 | -100 | NO
| > 0,0000 | 0.067 | 0.027805 | > 0,0000 | -107.6923 | 0 | 0 | 0 | 0 | 55291.3043 | 0 | 0 | 55291.3043 | -5529130.4348 | -55.2913 | -5.5291 | -0.19139 | -0.095696 | -100 | NO
| > 0,0000 | 0.067 | 0.027202 | > 0,0000 | -103.0303 | 0 | 0 | 0 | 0 | 55291.3043 | 0 | 0 | 55291.3043 | -5529130.4348 | -55.2913 | -5.5291 | -0.19139 | -0.095696 | -100 | NO
| > 0,0000 | 0.067 | 0.026599 | > 0,0000 | -98.5075 | 0 | 0 | 0 | 0 | 55291.3043 | 0 | 0 | 55291.3043 | -5529130.4348 | -55.2913 | -5.5291 | -0.19139 | -0.095696 | -100 | NO
| > 0,0000 | 0.067 | 0.025996 | > 0,0000 | -94.1176 | 0 | 0 | 0 | 0 | 55291.3043 | 0 | 0 | 55291.3043 | -5529130.4348 | -55.2913 | -5.5291 | -0.19139 | -0.095696 | -100 | NO
| > 0,0000 | 0.067 | 0.025393 | > 0,0000 | -89.8551 | 0 | 0 | 0 | 0 | 55291.3043 | 0 | 0 | 55291.3043 | -5529130.4348 | -55.2913 | -5.5291 | -0.19139 | -0.095696 | -100 | NO
| > 0,0000 | 0.067 | 0.02479 | > 0,0000 | -85.7143 | 0 | 0 | 0 | 0 | 55291.3043 | 0 | 0 | 55291.3043 | -5529130.4348 | -55.2913 | -5.5291 | -0.19139 | -0.095696 | -100 | NO
| > 0,0000 | 0.067 | 0.024187 | > 0,0000 | -81.6901 | 0 | 0 | 0 | 0 | 55291.3043 | 0 | 0 | 55291.3043 | -5529130.4348 | -55.2913 | -5.5291 | -0.19139 | -0.095696 | -100 | NO
| > 0,0000 | 0.067 | 0.023584 | > 0,0000 | -77.7778 | 0 | 0 | 0 | 0 | 55291.3043 | 0 | 0 | 55291.3043 | -5529130.4348 | -55.2913 | -5.5291 | -0.19139 | -0.095696 | -100 | NO
| > 0,0000 | 0.067 | 0.022981 | > 0,0000 | -73.9726 | 0 | 0 | 0 | 0 | 55291.3043 | 0 | 0 | 55291.3043 | -5529130.4348 | -55.2913 | -5.5291 | -0.19139 | -0.095696 | -100 | NO
| > 0,0000 | 0.067 | 0.022378 | > 0,0000 | -70.2703 | 0 | 0 | 0 | 0 | 55291.3043 | 0 | 0 | 55291.3043 | -5529130.4348 | -55.2913 | -5.5291 | -0.19139 | -0.095696 | -100 | NO
| > 0,0000 | 0.067 | 0.021775 | > 0,0000 | -66.6667 | 0 | 0 | 0 | 0 | 55291.3043 | 0 | 0 | 55291.3043 | -5529130.4348 | -55.2913 | -5.5291 | -0.19139 | -0.095696 | -100 | NO
| > 0,0000 | 0.067 | 0.021172 | > 0,0000 | -63.1579 | 0 | 0 | 0 | 0 | 55291.3043 | 0 | 0 | 55291.3043 | -5529130.4348 | -55.2913 | -5.5291 | -0.19139 | -0.095696 | -100 | NO
| > 0,0000 | 0.067 | 0.020569 | > 0,0000 | -59.7403 | 0 | 0 | 0 | 0 | 55291.3043 | 0 | 0 | 55291.3043 | -5529130.4348 | -55.2913 | -5.5291 | -0.19139 | -0.095696 | -100 | NO
| > 0,0000 | 0.067 | 0.019966 | > 0,0000 | -56.4103 | 0 | 0 | 0 | 0 | 55291.3043 | 0 | 0 | 55291.3043 | -5529130.4348 | -55.2913 | -5.5291 | -0.19139 | -0.095696 | -100 | NO
| > 0,0000 | 0.067 | 0.019363 | > 0,0000 | -53.1646 | 0 | 0 | 0 | 0 | 55291.3043 | 0 | 0 | 55291.3043 | -5529130.4348 | -55.2913 | -5.5291 | -0.19139 | -0.095696 | -100 | NO
| > 0,0000 | 0.067 | 0.01876 | > 0,0000 | -50 | 0 | 0 | 0 | 0 | 55291.3043 | 0 | 0 | 55291.3043 | -5529130.4348 | -55.2913 | -5.5291 | -0.19139 | -0.095696 | -100 | NO
| > 0,0000 | 0.067 | 0.018157 | > 0,0000 | -46.9136 | 0 | 0 | 0 | 0 | 55291.3043 | 0 | 0 | 55291.3043 | -5529130.4348 | -55.2913 | -5.5291 | -0.19139 | -0.095696 | -100 | NO
| > 0,0000 | 0.067 | 0.017554 | > 0,0000 | -43.9024 | 0 | 0 | 0 | 0 | 55291.3043 | 0 | 0 | 55291.3043 | -5529130.4348 | -55.2913 | -5.5291 | -0.19139 | -0.095696 | -100 | NO
| > 0,0000 | 0.067 | 0.016951 | > 0,0000 | -40.9639 | 0 | 0 | 0 | 0 | 55291.3043 | 0 | 0 | 55291.3043 | -5529130.4348 | -55.2913 | -5.5291 | -0.19139 | -0.095696 | -100 | NO
| > 0,0000 | 0.067 | 0.016348 | > 0,0000 | -38.0952 | 0 | 0 | 0 | 0 | 55291.3043 | 0 | 0 | 55291.3043 | -5529130.4348 | -55.2913 | -5.5291 | -0.19139 | -0.095696 | -100 | NO
| > 0,0000 | 0.067 | 0.015745 | > 0,0000 | -35.2941 | 0 | 0 | 0 | 0 | 55291.3043 | 0 | 0 | 55291.3043 | -5529130.4348 | -55.2913 | -5.5291 | -0.19139 | -0.095696 | -100 | NO
| > 0,0000 | 0.067 | 0.015142 | > 0,0000 | -32.5581 | 0 | 0 | 0 | 0 | 55291.3043 | 0 | 0 | 55291.3043 | -5529130.4348 | -55.2913 | -5.5291 | -0.19139 | -0.095696 | -100 | NO
| > 0,0000 | 0.067 | 0.014539 | > 0,0000 | -29.8851 | 0 | 0 | 0 | 0 | 55291.3043 | 0 | 0 | 55291.3043 | -5529130.4348 | -55.2913 | -5.5291 | -0.19139 | -0.095696 | -100 | NO
| > 0,0000 | 0.067 | 0.013936 | > 0,0000 | -27.2727 | 0 | 0 | 0 | 0 | 55291.3043 | 0 | 0 | 55291.3043 | -5529130.4348 | -55.2913 | -5.5291 | -0.19139 | -0.095696 | -100 | NO
| > 0,0000 | 0.067 | 0.013333 | > 0,0000 | -24.7191 | 0 | 0 | 0 | 0 | 55291.3043 | 0 | 0 | 55291.3043 | -5529130.4348 | -55.2913 | -5.5291 | -0.19139 | -0.095696 | -100 | NO
| > 0,0000 | 0.067 | 0.01273 | > 0,0000 | -22.2222 | 0 | 0 | 0 | 0 | 55291.3043 | 0 | 0 | 55291.3043 | -5529130.4348 | -55.2913 | -5.5291 | -0.19139 | -0.095696 | -100 | NO
| > 0,0000 | 0.067 | 0.012127 | > 0,0000 | -19.7802 | 0 | 0 | 0 | 0 | 55291.3043 | 0 | 0 | 55291.3043 | -5529130.4348 | -55.2913 | -5.5291 | -0.19139 | -0.095696 | -100 | NO
| > 0,0000 | 0.067 | 0.011524 | > 0,0000 | -17.3913 | 0 | 0 | 0 | 0 | 55291.3043 | 0 | 0 | 55291.3043 | -5529130.4348 | -55.2913 | -5.5291 | -0.19139 | -0.095696 | -100 | NO
| > 0,0000 | 0.067 | 0.010921 | > 0,0000 | -15.0538 | 0 | 0 | 0 | 0 | 55291.3043 | 0 | 0 | 55291.3043 | -5529130.4348 | -55.2913 | -5.5291 | -0.19139 | -0.095696 | -100 | NO
| > 0,0000 | 0.067 | 0.010318 | > 0,0000 | -12.766 | 0 | 0 | 0 | 0 | 55291.3043 | 0 | 0 | 55291.3043 | -5529130.4348 | -55.2913 | -5.5291 | -0.19139 | -0.095696 | -100 | NO
| > 0,0000 | 0.067 | 0.009715 | > 0,0000 | -10.5263 | 0 | 0 | 0 | 0 | 55291.3043 | 0 | 0 | 55291.3043 | -5529130.4348 | -55.2913 | -5.5291 | -0.19139 | -0.095696 | -100 | NO
| > 0,0000 | 0.067 | 0.009112 | > 0,0000 | -8.3333 | 0 | 0 | 0 | 0 | 55291.3043 | 0 | 0 | 55291.3043 | -5529130.4348 | -55.2913 | -5.5291 | -0.19139 | -0.095696 | -100 | NO
| > 0,0000 | 0.067 | 0.008509 | > 0,0000 | -6.1856 | 0 | 0 | 0 | 0 | 55291.3043 | 0 | 0 | 55291.3043 | -5529130.4348 | -55.2913 | -5.5291 | -0.19139 | -0.095696 | -100 | NO
| > 0,0000 | 0.067 | 0.007906 | > 0,0000 | -4.0816 | 0 | 0 | 0 | 0 | 55291.3043 | 0 | 0 | 55291.3043 | -5529130.4348 | -55.2913 | -5.5291 | -0.19139 | -0.095696 | -100 | NO
| > 0,0000 | 0.067 | 0.007303 | > 0,0000 | -2.0202 | 0 | 0 | 0 | 0 | 55291.3043 | 0 | 0 | 55291.3043 | -5529130.4348 | -55.2913 | -5.5291 | -0.19139 | -0.095696 | -100 | NO
| > 0,0000 | 0.067 | 0.0067 | > 0,0000 | -5.1553e-14 | 0 | 0 | 0 | 0 | 55291.3043 | 0 | 0 | 55291.3043 | -5529130.4348 | -55.2913 | -5.5291 | -0.19139 | -0.095696 | -100 | NO
CAMPO 2 | 0 | 0.067 | 0.0067 | > 0,0000 | 0 | 0 | 0 | 0 | 0 | 55291.3043 | 0 | 0 | 55291.3043 | -5529130.4348 | -55.2913 | -5.5291 | -0.19139 | -0.095696 | -100 | NO
| -0.0001 | 0.067 | 0.00661 | > 0,0000 | 0.29806 | 0.0071019 | 0.00047245 | 0.0014048 | 0.33475 | 55291.3043 | -0.6048 | 0 | 55290.6995 | -5529063.9672 | -55.2907 | -5.5291 | -0.19139 | -0.095695 | -99.9999 | NO
| -0.0002 | 0.067 | 0.00652 | > 0,0000 | 0.59524 | 0.027926 | 0.0037074 | 0.0055238 | 0.33621 | 55291.3043 | -4.7493 | 0 | 55286.555 | -5528608.9614 | -55.2866 | -5.5286 | -0.19138 | -0.095687 | -99.9992 | NO
| -0.0003 | 0.067 | 0.00643 | > 0,0000 | 0.89153 | 0.06175 | 0.012269 | 0.012214 | 0.33772 | 55291.3043 | -15.7291 | 0 | 55275.5752 | -5527404.9647 | -55.2756 | -5.5274 | -0.19134 | -0.095667 | -99.9972 | NO
| -0.0004 | 0.067 | 0.00634 | > 0,0000 | 1.1869 | 0.10785 | 0.028504 | 0.021333 | 0.33929 | 55291.3043 | -36.5754 | 0 | 55254.7289 | -5525121.8649 | -55.2547 | -5.5251 | -0.19127 | -0.095627 | -99.9936 | NO
| -0.0005 | 0.067 | 0.00625 | > 0,0000 | 1.4815 | 0.16551 | 0.054543 | 0.032738 | 0.34091 | 55291.3043 | -70.0568 | 0 | 55221.2475 | -5521459.5658 | -55.2212 | -5.5215 | -0.19115 | -0.095564 | -99.988 | NO
| -0.0006 | 0.067 | 0.00616 | > 0,0000 | 1.7751 | 0.234 | 0.0923 | 0.046286 | 0.34259 | 55291.3043 | -118.6813 | 0 | 55172.623 | -5516147.6661 | -55.1726 | -5.5161 | -0.19098 | -0.095472 | -99.9798 | NO
| -0.0007 | 0.067 | 0.00607 | > 0,0000 | 2.0679 | 0.3126 | 0.14347 | 0.061833 | 0.34434 | 55291.3043 | -184.6983 | 0 | 55106.6061 | -5508945.1424 | -55.1066 | -5.5089 | -0.19075 | -0.095347 | -99.9689 | NO
| -0.0008 | 0.067 | 0.00598 | > 0,0000 | 2.3599 | 0.40059 | 0.20954 | 0.079238 | 0.34615 | 55291.3043 | -270.1004 | 0 | 55021.204 | -5499640.0356 | -55.0212 | -5.4996 | -0.19046 | -0.095186 | -99.9549 | NO
| -0.0009 | 0.067 | 0.00589 | > 0,0000 | 2.651 | 0.49725 | 0.29177 | 0.098357 | 0.34804 | 55291.3043 | -376.6253 | 0 | 54914.6791 | -5488049.1414 | -54.9147 | -5.488 | -0.19009 | -0.094985 | -99.9377 | NO
| -0.001 | 0.067 | 0.0058 | > 0,0000 | 2.9412 | 0.60185 | 0.3912 | 0.11905 | 0.35 | 55291.3043 | -505.7579 | 0 | 54785.5465 | -5474017.7034 | -54.7855 | -5.474 | -0.18964 | -0.094743 | -99.9172 | NO
| -0.0011 | 0.067 | 0.00571 | > 0,0000 | 3.2305 | 0.71368 | 0.50868 | 0.14117 | 0.35204 | 55291.3043 | -658.7317 | 0 | 54632.5726 | -5457419.1108 | -54.6326 | -5.4574 | -0.18911 | -0.094455 | -99.8931 | NO
| -0.0012 | 0.067 | 0.00562 | > 0,0000 | 3.5191 | 0.832 | 0.6448 | 0.16457 | 0.35417 | 55291.3043 | -836.5312 | 0 | 54454.7731 | -5438154.5992 | -54.4548 | -5.4382 | -0.1885 | -0.094122 | -99.8655 | NO
| -0.0013 | 0.067 | 0.00553 | > 0,0000 | 3.8067 | 0.9561 | 0.79997 | 0.18912 | 0.35638 | 55291.3043 | -1039.8933 | 0 | 54251.4111 | -5416152.9542 | -54.2514 | -5.4162 | -0.18779 | -0.093741 | -99.8343 | NO
| -0.0014 | 0.067 | 0.00544 | > 0,0000 | 4.0936 | 1.0853 | 0.97437 | 0.21467 | 0.3587 | 55291.3043 | -1269.3091 | 0 | 54021.9953 | -5391370.2199 | -54.022 | -5.3914 | -0.187 | -0.093312 | -99.7995 | NO
| -0.0015 | 0.067 | 0.00535 | > 0,0000 | 4.3796 | 1.2188 | 1.168 | 0.24107 | 0.36111 | 55291.3043 | -1525.0261 | 0 | 53766.2783 | -5363789.4089 | -53.7663 | -5.3638 | -0.18611 | -0.092835 | -99.7612 | NO
| -0.0016 | 0.067 | 0.00526 | > 0,0000 | 4.6647 | 1.3559 | 1.3805 | 0.26819 | 0.36364 | 55291.3043 | -1807.0495 | 0 | 53484.2548 | -5333420.2174 | -53.4843 | -5.3334 | -0.18514 | -0.092309 | -99.7194 | NO
| -0.0017 | 0.067 | 0.00517 | > 0,0000 | 4.9491 | 1.4958 | 1.6115 | 0.29588 | 0.36628 | 55291.3043 | -2115.1444 | 0 | 53176.1599 | -5300298.742 | -53.1762 | -5.3003 | -0.18407 | -0.091736 | -99.6743 | NO
| -0.0018 | 0.067 | 0.00508 | > 0,0000 | 5.2326 | 1.638 | 1.8603 | 0.324 | 0.36905 | 55291.3043 | -2448.8372 | 0 | 52842.4671 | -5264487.201 | -52.8425 | -5.2645 | -0.18292 | -0.091116 | -99.6261 | NO
| -0.0019 | 0.067 | 0.00499 | > 0,0000 | 5.5152 | 1.7816 | 2.126 | 0.3524 | 0.37195 | 55291.3043 | -2807.4174 | 0 | 52483.887 | -5226073.658 | -52.4839 | -5.2261 | -0.18167 | -0.090451 | -99.5748 | NO
| -0.002 | 0.067 | 0.0049 | > 0,0000 | 5.7971 | 1.9259 | 2.4074 | 0.38095 | 0.375 | 55291.3043 | -3189.9394 | 0 | 52101.3649 | -5185171.7493 | -52.1014 | -5.1852 | -0.18035 | -0.089743 | -99.5208 | NO
| -0.0021 | 0.067 | 0.00481 | > 0,0000 | 6.0781 | 2.0704 | 2.7035 | 0.40952 | 0.37818 | 55291.3043 | -3595.4333 | 0 | 51695.871 | -5141897.4349 | -51.6959 | -5.1419 | -0.17895 | -0.088994 | -99.4644 | NO
| -0.0022 | 0.067 | 0.00472 | > 0,0000 | 6.3584 | 2.2148 | 3.0141 | 0.4381 | 0.38142 | 55291.3043 | -4023.6107 | 0 | 51267.6936 | -5096291.446 | -51.2677 | -5.0963 | -0.17747 | -0.088205 | -99.4055 | NO
| -0.0023 | 0.067 | 0.00463 | > 0,0000 | 6.6378 | 2.3593 | 3.3391 | 0.46667 | 0.38465 | 55291.3043 | -4474.3734 | 0 | 50816.931 | -5048373.465 | -50.8169 | -5.0484 | -0.1759 | -0.087376 | -99.3443 | NO
| -0.0024 | 0.067 | 0.00454 | > 0,0000 | 6.9164 | 2.5037 | 3.6785 | 0.49524 | 0.38782 | 55291.3043 | -4947.6236 | 0 | 50343.6807 | -4998163.0059 | -50.3437 | -4.9982 | -0.17427 | -0.086507 | -99.2808 | NO
| -0.0025 | 0.067 | 0.00445 | > 0,0000 | 7.1942 | 2.6481 | 4.0324 | 0.52381 | 0.39091 | 55291.3043 | -5443.2644 | 0 | 49848.0399 | -4945679.4155 | -49.848 | -4.9457 | -0.17255 | -0.085598 | -99.2151 | NO
| -0.0026 | 0.067 | 0.00436 | > 0,0000 | 7.4713 | 2.7926 | 4.4007 | 0.55238 | 0.3939 | 55291.3043 | -5961.1993 | 0 | 49330.1051 | -4890941.8753 | -49.3301 | -4.8909 | -0.17076 | -0.084651 | -99.1472 | NO
| -0.0027 | 0.067 | 0.00427 | > 0,0000 | 7.7475 | 2.937 | 4.7835 | 0.58095 | 0.39678 | 55291.3043 | -6501.3322 | 0 | 48789.9721 | -4833969.4029 | -48.79 | -4.834 | -0.16889 | -0.083665 | -99.0771 | NO
| -0.0028 | 0.067 | 0.00418 | > 0,0000 | 8.0229 | 3.0815 | 5.1807 | 0.60952 | 0.39955 | 55291.3043 | -7063.5679 | 0 | 48227.7365 | -4774780.8536 | -48.2277 | -4.7748 | -0.16694 | -0.08264 | -99.0049 | NO
| -0.0029 | 0.067 | 0.00409 | > 0,0000 | 8.2976 | 3.2259 | 5.5924 | 0.6381 | 0.40221 | 55291.3043 | -7647.8113 | 0 | 47643.493 | -4713394.922 | -47.6435 | -4.7134 | -0.16492 | -0.081578 | -98.9305 | NO
| -0.003 | 0.067 | 0.004 | > 0,0000 | 8.5714 | 3.3704 | 6.0185 | 0.66667 | 0.40476 | 55291.3043 | -8253.9683 | 0 | 47037.3361 | -4649830.1432 | -47.0373 | -4.6498 | -0.16282 | -0.080478 | -98.854 | NO
| -0.0031 | 0.067 | 0.00391 | > 0,0000 | 8.8445 | 3.5148 | 6.4591 | 0.69524 | 0.4072 | 55291.3043 | -8881.9449 | 0 | 46409.3594 | -4584104.8951 | -46.4094 | -4.5841 | -0.16065 | -0.07934 | -98.7754 | NO
| -0.0032 | 0.067 | 0.00382 | > 0,0000 | 9.1168 | 3.6593 | 6.9141 | 0.72381 | 0.40954 | 55291.3043 | -9531.6481 | 0 | 45759.6563 | -4516237.3988 | -45.7597 | -4.5162 | -0.1584 | -0.078166 | -98.6947 | NO
| -0.0033 | 0.067 | 0.00373 | > 0,0000 | 9.3883 | 3.8037 | 7.3835 | 0.75238 | 0.41178 | 55291.3043 | -10202.9849 | 0 | 45088.3194 | -4446245.7212 | -45.0883 | -4.4462 | -0.15607 | -0.076954 | -98.6119 | NO
| -0.0034 | 0.067 | 0.00364 | > 0,0000 | 9.6591 | 3.9481 | 7.8674 | 0.78095 | 0.41392 | 55291.3043 | -10895.8634 | 0 | 44395.441 | -4374147.7754 | -44.3954 | -4.3741 | -0.15368 | -0.075706 | -98.527 | NO
| -0.0035 | 0.067 | 0.00355 | > 0,0000 | 9.9291 | 4.0926 | 8.3657 | 0.80952 | 0.41597 | 55291.3043 | -11610.1918 | 0 | 43681.1126 | -4299961.323 | -43.6811 | -4.3 | -0.1512 | -0.074422 | -98.4398 | NO
CAMPO 3-4-4a | -0.0035 | 0.067 | 0.00355 | > 0,0000 | 9.9291 | 4.0926 | 8.3657 | 0.80952 | 0.41597 | 55291.3043 | -11610.1918 | 0 | 43681.1126 | -4299961.323 | -43.6811 | -4.3 | -0.1512 | -0.074422 | -98.4398 | NO
| -0.0035 | 0.06633 | 0.003483 | > 0,0000 | 10.0243 | 4.0926 | 8.3657 | 0.80952 | 0.41597 | 55291.3043 | -11721.5884 | 0 | 43569.7159 | -4288632.2779 | -43.5697 | -4.2886 | -0.15082 | -0.074226 | -98.4315 | NO
| -0.0035 | 0.06566 | 0.003416 | > 0,0000 | 10.1215 | 4.0926 | 8.3657 | 0.80952 | 0.41597 | 55291.3043 | -11835.1434 | 0 | 43456.1609 | -4277092.8155 | -43.4562 | -4.2771 | -0.15043 | -0.074027 | -98.4232 | NO
| -0.0035 | 0.06499 | 0.003349 | > 0,0000 | 10.2205 | 4.0926 | 8.3657 | 0.80952 | 0.41597 | 55291.3043 | -11950.9201 | 0 | 43340.3842 | -4265337.0299 | -43.3404 | -4.2653 | -0.15002 | -0.073823 | -98.4148 | NO
| -0.0035 | 0.06432 | 0.003282 | > 0,0000 | 10.3214 | 4.0926 | 8.3657 | 0.80952 | 0.41597 | 55291.3043 | -12068.9843 | 0 | 43222.32 | -4253358.7926 | -43.2223 | -4.2534 | -0.14962 | -0.073616 | -98.4065 | NO
| -0.0035 | 0.06365 | 0.003215 | > 0,0000 | 10.4244 | 4.0926 | 8.3657 | 0.80952 | 0.41597 | 55291.3043 | -12189.4046 | 0 | 43101.8998 | -4241151.7419 | -43.1019 | -4.2412 | -0.1492 | -0.073405 | -98.3983 | NO
| -0.0035 | 0.06298 | 0.003148 | > 0,0000 | 10.5295 | 4.0926 | 8.3657 | 0.80952 | 0.41597 | 55291.3043 | -12312.2521 | 0 | 42979.0523 | -4228709.2716 | -42.9791 | -4.2287 | -0.14877 | -0.073189 | -98.39 | NO
| -0.0035 | 0.06231 | 0.003081 | > 0,0000 | 10.6367 | 4.0926 | 8.3657 | 0.80952 | 0.41597 | 55291.3043 | -12437.6009 | 0 | 42853.7034 | -4216024.5194 | -42.8537 | -4.216 | -0.14834 | -0.07297 | -98.3818 | NO
| -0.0035 | 0.06164 | 0.003014 | > 0,0000 | 10.7461 | 4.0926 | 8.3657 | 0.80952 | 0.41597 | 55291.3043 | -12565.5284 | 0 | 42725.776 | -4203090.3544 | -42.7258 | -4.2031 | -0.1479 | -0.072746 | -98.3736 | NO
| -0.0035 | 0.06097 | 0.002947 | > 0,0000 | 10.8578 | 4.0926 | 8.3657 | 0.80952 | 0.41597 | 55291.3043 | -12696.1148 | 0 | 42595.1896 | -4189899.3637 | -42.5952 | -4.1899 | -0.14744 | -0.072517 | -98.3656 | NO
| -0.0035 | 0.0603 | 0.00288 | > 0,0000 | 10.9718 | 4.0926 | 8.3657 | 0.80952 | 0.41597 | 55291.3043 | -12829.4439 | 0 | 42461.8605 | -4176443.8383 | -42.4619 | -4.1764 | -0.14698 | -0.072285 | -98.3575 | NO
| -0.0035 | 0.05963 | 0.002813 | > 0,0000 | 11.0882 | 4.0926 | 8.3657 | 0.80952 | 0.41597 | 55291.3043 | -12965.603 | 0 | 42325.7013 | -4162715.7585 | -42.3257 | -4.1627 | -0.14651 | -0.072047 | -98.3496 | NO
| -0.0035 | 0.05896 | 0.002746 | > 0,0000 | 11.2072 | 4.0926 | 8.3657 | 0.80952 | 0.41597 | 55291.3043 | -13104.6833 | 0 | 42186.6211 | -4148706.7779 | -42.1866 | -4.1487 | -0.14603 | -0.071805 | -98.3418 | NO
| -0.0035 | 0.05829 | 0.002679 | > 0,0000 | 11.3287 | 4.0926 | 8.3657 | 0.80952 | 0.41597 | 55291.3043 | -13246.7797 | 0 | 42044.5246 | -4134408.2067 | -42.0445 | -4.1344 | -0.14554 | -0.071557 | -98.334 | NO
| -0.0035 | 0.05762 | 0.002612 | > 0,0000 | 11.4529 | 4.0926 | 8.3657 | 0.80952 | 0.41597 | 55291.3043 | -13391.9915 | 0 | 41899.3129 | -4119810.9939 | -41.8993 | -4.1198 | -0.14504 | -0.071304 | -98.3265 | NO
| -0.0035 | 0.05695 | 0.002545 | > 0,0000 | 11.5798 | 4.0926 | 8.3657 | 0.80952 | 0.41597 | 55291.3043 | -13540.4221 | 0 | 41750.8822 | -4104905.7084 | -41.7509 | -4.1049 | -0.14452 | -0.071046 | -98.319 | NO
| -0.0035 | 0.05628 | 0.002478 | > 0,0000 | 11.7096 | 4.0926 | 8.3657 | 0.80952 | 0.41597 | 55291.3043 | -13692.18 | 0 | 41599.1244 | -4089682.5191 | -41.5991 | -4.0897 | -0.144 | -0.070783 | -98.3117 | NO
| -0.0035 | 0.05561 | 0.002411 | > 0,0000 | 11.8423 | 4.0926 | 8.3657 | 0.80952 | 0.41597 | 55291.3043 | -13847.3781 | 0 | 41443.9263 | -4074131.1731 | -41.4439 | -4.0741 | -0.14346 | -0.070514 | -98.3047 | NO
| -0.0035 | 0.05494 | 0.002344 | > 0,0000 | 11.9781 | 4.0926 | 8.3657 | 0.80952 | 0.41597 | 55291.3043 | -14006.1348 | 0 | 41285.1695 | -4058240.9732 | -41.2852 | -4.0582 | -0.14291 | -0.070239 | -98.2978 | NO
| -0.0035 | 0.05427 | 0.002277 | > 0,0000 | 12.117 | 4.0926 | 8.3657 | 0.80952 | 0.41597 | 55291.3043 | -14168.574 | 0 | 41122.7304 | -4042000.7537 | -41.1227 | -4.042 | -0.14235 | -0.069958 | -98.2912 | NO
| -0.0035 | 0.0536 | 0.00221 | > 0,0000 | 12.2592 | 4.0926 | 8.3657 | 0.80952 | 0.41597 | 55291.3043 | -14334.8252 | 0 | 40956.4792 | -4025398.8546 | -40.9565 | -4.0254 | -0.14177 | -0.06967 | -98.2848 | NO
| -0.0035 | 0.05293 | 0.002143 | > 0,0000 | 12.4047 | 4.0926 | 8.3657 | 0.80952 | 0.41597 | 55291.3043 | -14505.0243 | 0 | 40786.2801 | -4008423.0935 | -40.7863 | -4.0084 | -0.14118 | -0.069377 | -98.2787 | NO
| -0.0035 | 0.05226 | 0.002076 | > 0,0000 | 12.5538 | 4.0926 | 8.3657 | 0.80952 | 0.41597 | 55291.3043 | -14679.3135 | 0 | 40611.9909 | -3991060.7369 | -40.612 | -3.9911 | -0.14058 | -0.069076 | -98.273 | NO
| -0.0035 | 0.05159 | 0.002009 | > 0,0000 | 12.7065 | 4.0926 | 8.3657 | 0.80952 | 0.41597 | 55291.3043 | -14857.842 | 0 | 40433.4623 | -3973298.4684 | -40.4335 | -3.9733 | -0.13996 | -0.068769 | -98.2676 | NO
| -0.0035 | 0.05092 | 0.001942 | > 0,0000 | 12.8629 | 4.0926 | 8.3657 | 0.80952 | 0.41597 | 55291.3043 | -15040.7666 | 0 | 40250.5377 | -3955122.355 | -40.2505 | -3.9551 | -0.13933 | -0.068454 | -98.2626 | NO
| -0.0035 | 0.05025 | 0.001875 | > 0,0000 | 13.0233 | 4.0926 | 8.3657 | 0.80952 | 0.41597 | 55291.3043 | -15228.2515 | 0 | 40063.0528 | -3936517.8113 | -40.0631 | -3.9365 | -0.13868 | -0.068132 | -98.2581 | NO
| -0.0035 | 0.04958 | 0.001808 | > 0,0000 | 13.1876 | 4.0926 | 8.3657 | 0.80952 | 0.41597 | 53458.1167 | -15420.4695 | 0 | 38037.6473 | -3734150.7982 | -38.0376 | -3.7342 | -0.13167 | -0.06463 | -98.1699 | NO
| -0.0035 | 0.04891 | 0.001741 | > 0,0000 | 13.3562 | 4.0926 | 8.3657 | 0.80952 | 0.41597 | 51477.0914 | -15617.602 | 0 | 35859.4894 | -3516540.299 | -35.8595 | -3.5165 | -0.12413 | -0.060863 | -98.0644 | NO
| -0.0035 | 0.04824 | 0.001674 | > 0,0000 | 13.5292 | 4.0926 | 8.3657 | 0.80952 | 0.41597 | 49496.066 | -15819.8399 | 0 | 33676.2261 | -3298453.3005 | -33.6762 | -3.2985 | -0.11657 | -0.057089 | -97.946 | NO
| -0.0035 | 0.04757 | 0.001607 | > 0,0000 | 13.7067 | 4.0926 | 8.3657 | 0.80952 | 0.41597 | 47515.0407 | -16027.3843 | 0 | 31487.6563 | -3079872.1943 | -31.4877 | -3.0799 | -0.109 | -0.053305 | -97.812 | NO
| -0.0035 | 0.0469 | 0.00154 | > 0,0000 | 13.8889 | 4.0926 | 8.3657 | 0.80952 | 0.41597 | 45534.0153 | -16240.4468 | 0 | 29293.5685 | -2860778.4977 | -29.2936 | -2.8608 | -0.1014 | -0.049513 | -97.6589 | NO
| -0.0035 | 0.04623 | 0.001473 | > 0,0000 | 14.076 | 4.0926 | 8.3657 | 0.80952 | 0.41597 | 43552.99 | -16459.2503 | 0 | 27093.7397 | -2641152.7983 | -27.0937 | -2.6412 | -0.093786 | -0.045712 | -97.482 | NO
| -0.0035 | 0.04556 | 0.001406 | > 0,0000 | 14.2682 | 4.0926 | 8.3657 | 0.80952 | 0.41597 | 41571.9647 | -16684.0301 | 0 | 24887.9345 | -2420974.6961 | -24.8879 | -2.421 | -0.086151 | -0.041901 | -97.275 | NO
| -0.0035 | 0.04489 | 0.001339 | > 0,0000 | 14.4658 | 4.0926 | 8.3657 | 0.80952 | 0.41597 | 39590.9393 | -16915.0345 | 0 | 22675.9048 | -2200222.7393 | -22.6759 | -2.2002 | -0.078494 | -0.038081 | -97.0291 | NO
| -0.0035 | 0.04422 | 0.001272 | > 0,0000 | 14.6689 | 4.0926 | 8.3657 | 0.80952 | 0.41597 | 37609.914 | -17152.5255 | 0 | 20457.3884 | -1978874.3565 | -20.4574 | -1.9789 | -0.070814 | -0.03425 | -96.7315 | NO
| -0.0035 | 0.04355 | 0.001205 | > 0,0000 | 14.8778 | 4.0926 | 8.3657 | 0.80952 | 0.41597 | 35628.8886 | -17396.7804 | 0 | 18232.1082 | -1756905.783 | -18.2321 | -1.7569 | -0.063111 | -0.030408 | -96.3633 | NO
| -0.0035 | 0.04288 | 0.001138 | > 0,0000 | 15.0927 | 4.0926 | 8.3657 | 0.80952 | 0.41597 | 33647.8633 | -17648.0922 | 0 | 15999.771 | -1534291.9816 | -15.9998 | -1.5343 | -0.055384 | -0.026555 | -95.8946 | NO
| -0.0035 | 0.04221 | 0.001071 | > 0,0000 | 15.3139 | 4.0926 | 8.3657 | 0.80952 | 0.41597 | 31666.8379 | -17906.7714 | 0 | 13760.0666 | -1311006.5563 | -13.7601 | -1.311 | -0.047631 | -0.02269 | -95.2762 | NO
| -0.0035 | 0.04154 | 0.001004 | > 0,0000 | 15.5417 | 4.0926 | 8.3657 | 0.80952 | 0.41597 | 29685.8126 | -18173.1465 | 0 | 11512.6661 | -1087021.6603 | -11.5127 | -1.087 | -0.039852 | -0.018814 | -94.4196 | NO
| -0.0035 | 0.04087 | 0.000937 | > 0,0000 | 15.7764 | 4.0926 | 8.3657 | 0.80952 | 0.41597 | 27704.7873 | -18447.5663 | 0 | 9257.2209 | -862307.8947 | -9.2572 | -0.86231 | -0.032044 | -0.014925 | -93.1498 | NO
| -0.0035 | 0.0402 | 0.00087 | > 0,0000 | 16.0183 | 4.0926 | 8.3657 | 0.80952 | 0.41597 | 25723.7619 | -18730.4009 | 0 | 6993.361 | -636834.2004 | -6.9934 | -0.63683 | -0.024208 | -0.011022 | -91.0627 | NO
| -0.0035 | 0.03953 | 0.000803 | > 0,0000 | 16.2677 | 4.0926 | 8.3657 | 0.80952 | 0.41597 | 23742.7366 | -19022.0432 | 0 | 4720.6934 | -410567.7396 | -4.7207 | -0.41057 | -0.016341 | -0.007106 | -86.9719 | NO
| -0.0035 | 0.03886 | 0.000736 | > 0,0000 | 16.525 | 4.0926 | 8.3657 | 0.80952 | 0.41597 | 21761.7112 | -19322.9112 | 0 | 2438.8 | -183473.7681 | -2.4388 | -0.18347 | -0.008442 | -0.0031755 | -75.2312 | NO
| -0.0035 | 0.03819 | 0.000669 | > 0,0000 | 16.7906 | 4.0926 | 8.3657 | 0.80952 | 0.41597 | 19780.6859 | -19633.4497 | 0 | 147.2362 | 44484.5042 | -0.14724 | 0.044485 | -0.00050966 | 0.00076992 | 302.1303 | NO
| -0.0035 | 0.03752 | 0.000602 | > 0,0000 | 17.0648 | 4.0926 | 8.3657 | 0.80952 | 0.41597 | 17799.6605 | -19954.1326 | 0 | -2154.472 | 273346.065 | 2.1545 | 0.27335 | 0.0074578 | 0.004731 | -126.8738 | NO
| -0.0035 | 0.03685 | 0.000535 | > 0,0000 | 17.3482 | 4.0926 | 8.3657 | 0.80952 | 0.41597 | 15818.6352 | -20285.4651 | 0 | -4466.8299 | 503152.2641 | 4.4668 | 0.50315 | 0.015462 | 0.0087084 | -112.6419 | NO
| -0.0035 | 0.03618 | 0.000468 | > 0,0000 | 17.6411 | 4.0926 | 8.3657 | 0.80952 | 0.41597 | 13837.6099 | -20627.9869 | 0 | -6790.377 | 733946.9937 | 6.7904 | 0.73395 | 0.023505 | 0.012703 | -108.0863 | NO
| -0.0035 | 0.03551 | 0.000401 | > 0,0000 | 17.9441 | 4.0926 | 8.3657 | 0.80952 | 0.41597 | 11856.5845 | -20982.2743 | 0 | -9125.6897 | 965776.885 | 9.1257 | 0.96578 | 0.031589 | 0.016715 | -105.8306 | NO
| -0.0035 | 0.03484 | 0.000334 | > 0,0000 | 18.2577 | 4.0926 | 8.3657 | 0.80952 | 0.41597 | 9875.5592 | -21348.9441 | 0 | -11473.385 | 1198691.5223 | 11.4734 | 1.1987 | 0.039716 | 0.020747 | -104.4758 | NO
| -0.0035 | 0.03417 | 0.000267 | > 0,0000 | 18.5824 | 4.0926 | 8.3657 | 0.80952 | 0.41597 | 7894.5338 | -21728.6572 | 0 | -13834.1234 | 1432743.6786 | 13.8341 | 1.4327 | 0.047887 | 0.024797 | -103.5659 | NO
| -0.0035 | 0.0335 | 0.0002 | > 0,0000 | 18.9189 | 4.0926 | 8.3657 | 0.80952 | 0.41597 | 5913.5085 | -22122.1221 | 0 | -16208.6136 | 1667989.5729 | 16.2086 | 1.668 | 0.056107 | 0.028869 | -102.9076 | NO
| -0.0035 | 0.03283 | 0.000133 | > 0,0000 | 19.2678 | 4.0926 | 8.3657 | 0.80952 | 0.41597 | 3932.4831 | -22530.0996 | 0 | -18597.6165 | 1904489.152 | 18.5976 | 1.9045 | 0.064376 | 0.032962 | -102.405 | NO
| -0.0035 | 0.03216 | 6.6e-05 | > 0,0000 | 19.6298 | 4.0926 | 8.3657 | 0.80952 | 0.41597 | 1951.4578 | -22953.4077 | 0 | -21001.9499 | 2142306.4015 | 21.0019 | 2.1423 | 0.072699 | 0.037078 | -102.0051 | NO
| -0.0035 | 0.03149 | -1e-06 | > 0,0000 | 20.0057 | 4.0926 | 8.3657 | 0.80952 | 0.41597 | -29.5675 | -23392.9271 | 0 | -23422.4946 | 2381509.6863 | 23.4225 | 2.3815 | 0.081078 | 0.041218 | -101.6762 | NO | ROTTURA BILANCIATA
| -0.0035 | 0.03082 | -6.8e-05 | > 0,0000 | 20.3963 | 4.0926 | 8.3657 | 0.80952 | 0.41597 | -2010.5929 | -23849.6072 | 0 | -25860.2001 | 2622172.1263 | 25.8602 | 2.6222 | 0.089516 | 0.045384 | -101.398 | NO
| -0.0035 | 0.03015 | -0.000135 | > 0,0000 | 20.8024 | 4.0926 | 8.3657 | 0.80952 | 0.41597 | -3991.6182 | -24324.4731 | 0 | -28316.0913 | 2864372.0107 | 28.3161 | 2.8644 | 0.098017 | 0.049576 | -101.157 | NO
| -0.0035 | 0.02948 | -0.000202 | > 0,0000 | 21.225 | 4.0926 | 8.3657 | 0.80952 | 0.41597 | -5972.6436 | -24818.6331 | 0 | -30791.2766 | 3108193.2551 | 30.7913 | 3.1082 | 0.10659 | 0.053796 | -100.944 | NO
| -0.0035 | 0.02881 | -0.000269 | > 0,0000 | 21.6651 | 4.0926 | 8.3657 | 0.80952 | 0.41597 | -7953.6689 | -25333.2875 | 0 | -33286.9564 | 3353725.9072 | 33.287 | 3.3537 | 0.11522 | 0.058045 | -100.752 | NO
| -0.0035 | 0.02814 | -0.000336 | > 0,0000 | 22.1239 | 4.0926 | 8.3657 | 0.80952 | 0.41597 | -9934.6943 | -25869.7383 | 0 | -35804.4325 | 3601066.7062 | 35.8044 | 3.6011 | 0.12394 | 0.062326 | -100.576 | NO
| -0.0035 | 0.02747 | -0.000403 | > 0,0000 | 22.6025 | 4.0926 | 8.3657 | 0.80952 | 0.41597 | -11915.7196 | -26429.4 | 0 | -38345.1196 | 3850319.7036 | 38.3451 | 3.8503 | 0.13273 | 0.06664 | -100.4122 | NO
| -0.0035 | 0.0268 | -0.00047 | > 0,0000 | 23.1023 | 4.0926 | 8.3657 | 0.80952 | 0.41597 | -13896.7449 | -27013.8125 | 0 | -40910.5574 | 4101596.9517 | 40.9106 | 4.1016 | 0.14161 | 0.070989 | -100.2577 | NO
| -0.0035 | 0.02613 | -0.000537 | > 0,0000 | 23.6247 | 4.0926 | 8.3657 | 0.80952 | 0.41597 | -15877.7703 | -27624.6547 | 0 | -43502.425 | 4355019.269 | 43.5024 | 4.355 | 0.15059 | 0.075375 | -100.1098 | NO
| -0.0035 | 0.02546 | -0.000604 | > 0,0000 | 24.1713 | 4.0926 | 8.3657 | 0.80952 | 0.41597 | -17858.7956 | -28263.761 | 0 | -46122.5566 | 4610717.0927 | 46.1226 | 4.6107 | 0.15966 | 0.079801 | -99.9666 | NO
| -0.0035 | 0.02479 | -0.000671 | > 0,0000 | 24.7437 | 4.0926 | 8.3657 | 0.80952 | 0.41597 | -19839.821 | -28933.1396 | 0 | -48772.9605 | 4868831.4282 | 48.773 | 4.8688 | 0.16883 | 0.084268 | -99.8264 | NO
| -0.0035 | 0.02412 | -0.000738 | > 0,0000 | 25.344 | 4.0926 | 8.3657 | 0.80952 | 0.41597 | -21820.8463 | -29634.9934 | 0 | -51455.8397 | 5129514.9083 | 51.4558 | 5.1295 | 0.17812 | 0.08878 | -99.6877 | NO
| -0.0035 | 0.02345 | -0.000805 | > 0,0000 | 25.974 | 4.0926 | 8.3657 | 0.80952 | 0.41597 | -23801.8717 | -30371.7447 | 0 | -54173.6163 | 5392932.9774 | 54.1736 | 5.3929 | 0.18752 | 0.093339 | -99.5491 | NO
| -0.0035 | 0.02278 | -0.000872 | > 0,0000 | 26.6362 | 4.0926 | 8.3657 | 0.80952 | 0.41597 | -25782.897 | -31146.0623 | 0 | -56928.9593 | 5659265.2149 | 56.929 | 5.6593 | 0.19706 | 0.097949 | -99.4093 | NO
| -0.0035 | 0.02211 | -0.000939 | > 0,0000 | 27.3331 | 4.0926 | 8.3657 | 0.80952 | 0.41597 | -27763.9223 | -31960.8949 | 0 | -59724.8172 | 5928706.817 | 59.7248 | 5.9287 | 0.20674 | 0.10261 | -99.2671 | NO
| -0.0035 | 0.02144 | -0.001006 | > 0,0000 | 28.0674 | 4.0926 | 8.3657 | 0.80952 | 0.41597 | -29744.9477 | -32819.5076 | 0 | -62564.4552 | 6201470.2562 | 62.5645 | 6.2015 | 0.21657 | 0.10733 | -99.1213 | NO
| -0.0035 | 0.02077 | -0.001073 | > 0,0000 | 28.8422 | 4.0926 | 8.3657 | 0.80952 | 0.41597 | -31725.973 | -33725.5261 | 0 | -65451.4991 | 6477787.1413 | 65.4515 | 6.4778 | 0.22656 | 0.11212 | -98.9708 | NO
| -0.0035 | 0.0201 | -0.00114 | > 0,0000 | 29.661 | 4.0926 | 8.3657 | 0.80952 | 0.41597 | -33706.9984 | -34682.9881 | 0 | -68389.9864 | 6757910.3025 | 68.39 | 6.7579 | 0.23673 | 0.11696 | -98.8143 | NO
| -0.0035 | 0.01943 | -0.001207 | > 0,0000 | 30.5277 | 4.0926 | 8.3657 | 0.80952 | 0.41597 | -35688.0237 | -35696.4029 | 0 | -71384.4266 | 7042116.1277 | 71.3844 | 7.0421 | 0.2471 | 0.12188 | -98.6506 | NO
| -0.0035 | 0.01876 | -0.001274 | > 0,0000 | 31.4465 | 4.0926 | 8.3657 | 0.80952 | 0.41597 | -37669.0491 | -36770.8229 | 0 | -74439.872 | 7330707.1787 | 74.4399 | 7.3307 | 0.25768 | 0.12688 | -98.4782 | NO
| -0.0035 | 0.01809 | -0.001341 | > 0,0000 | 32.4224 | 4.0926 | 8.3657 | 0.80952 | 0.41597 | -39650.0744 | -37911.9277 | 0 | -77562.0021 | 7624015.117 | 77.562 | 7.624 | 0.26848 | 0.13195 | -98.2957 | NO
| -0.0035 | 0.01742 | -0.001408 | > 0,0000 | 33.4608 | 4.0926 | 8.3657 | 0.80952 | 0.41597 | -41631.0997 | -39126.1242 | 0 | -80757.224 | 7922403.9649 | 80.7572 | 7.9224 | 0.27954 | 0.13712 | -98.1015 | NO
| -0.0035 | 0.01675 | -0.001475 | > 0,0000 | 34.5679 | 4.0926 | 8.3657 | 0.80952 | 0.41597 | -43612.1251 | -40420.6676 | 0 | -84032.7927 | 8226273.7291 | 84.0328 | 8.2263 | 0.29088 | 0.14238 | -97.8936 | NO
| -0.0035 | 0.01608 | -0.001542 | > 0,0000 | 35.7508 | 4.0926 | 8.3657 | 0.80952 | 0.41597 | -45593.1504 | -41803.8058 | 0 | -87396.9563 | 8536064.3991 | 87.397 | 8.5361 | 0.30253 | 0.14774 | -97.67 | NO
| -0.0035 | 0.01541 | -0.001609 | > 0,0000 | 37.0175 | 4.0926 | 8.3657 | 0.80952 | 0.41597 | -47574.1758 | -43284.956 | 0 | -90859.1318 | 8852260.3225 | 90.8591 | 8.8523 | 0.31451 | 0.15321 | -97.4284 | NO
| -0.0035 | 0.01474 | -0.001676 | > 0,0000 | 38.3772 | 4.0926 | 8.3657 | 0.80952 | 0.41597 | -49555.2011 | -44874.9188 | 0 | -94430.1199 | 9175394.9235 | 94.4301 | 9.1754 | 0.32687 | 0.1588 | -97.166 | NO
| -0.0035 | 0.01407 | -0.001743 | > 0,0000 | 39.8406 | 4.0926 | 8.3657 | 0.80952 | 0.41597 | -51536.2265 | -46586.1422 | 0 | -98122.3687 | 9506055.6893 | 98.1224 | 9.5061 | 0.33965 | 0.16453 | -96.8796 | NO
| -0.0035 | 0.0134 | -0.00181 | > 0,0000 | 41.4201 | 4.0926 | 8.3657 | 0.80952 | 0.41597 | -53517.2518 | -48433.0484 | 0 | -101950.3002 | 9844889.2592 | 101.9503 | 9.8449 | 0.3529 | 0.17039 | -96.5656 | NO
| -0.0035 | 0.01273 | -0.001877 | > 0,0000 | 43.13 | 4.0926 | 8.3657 | 0.80952 | 0.41597 | -55291.3043 | -50432.4411 | 0 | -105723.7454 | 10171909.045 | 105.7237 | 10.1719 | 0.36597 | 0.17605 | -96.2122 | NO
| -0.0035 | 0.01206 | -0.001944 | > 0,0000 | 44.9871 | 4.0926 | 8.3657 | 0.80952 | 0.41597 | -55291.3043 | -52604.0179 | 0 | -107895.3222 | 10331186.011 | 107.8953 | 10.3312 | 0.37348 | 0.17881 | -95.7519 | NO
| -0.0035 | 0.01139 | -0.002011 | > 0,0000 | 47.0114 | 4.0926 | 8.3657 | 0.80952 | 0.41597 | -55291.3043 | -54971.0221 | 0 | -110262.3264 | 10500975.2197 | 110.2623 | 10.501 | 0.38168 | 0.18175 | -95.2363 | NO
| -0.0035 | 0.01072 | -0.002078 | > 0,0000 | 49.2264 | 4.0926 | 8.3657 | 0.80952 | 0.41597 | -55291.3043 | -57561.0773 | 0 | -112852.3816 | 10682196.9411 | 112.8524 | 10.6822 | 0.39064 | 0.18488 | -94.6564 | NO
| -0.0035 | 0.01005 | -0.002145 | > 0,0000 | 51.6605 | 4.0926 | 8.3657 | 0.80952 | 0.41597 | -55291.3043 | -60407.2707 | 0 | -115698.5751 | 10875836.0544 | 115.6986 | 10.8758 | 0.4005 | 0.18824 | -94.0015 | NO
| -0.0035 | 0.00938 | -0.002212 | > 0,0000 | 54.3478 | 4.0926 | 8.3657 | 0.80952 | 0.41597 | -55291.3043 | -63549.5744 | 0 | -118840.8788 | 11082926.7275 | 118.8409 | 11.0829 | 0.41137 | 0.19182 | -93.2585 | NO
| -0.0035 | 0.00871 | -0.002279 | > 0,0000 | 57.3301 | 4.0926 | 8.3657 | 0.80952 | 0.41597 | -55291.3043 | -67036.7337 | 0 | -122328.0381 | 11304520.8949 | 122.328 | 11.3045 | 0.42344 | 0.19566 | -92.4115 | NO
| -0.0035 | 0.00804 | -0.002346 | > 0,0000 | 60.6586 | 4.0926 | 8.3657 | 0.80952 | 0.41597 | -55291.3043 | -70928.8144 | 0 | -126220.1188 | 11541629.1513 | 126.2201 | 11.5416 | 0.43692 | 0.19976 | -91.4405 | NO
| -0.0035 | 0.00737 | -0.002413 | > 0,0000 | 64.3974 | 4.0926 | 8.3657 | 0.80952 | 0.41597 | -55291.3043 | -75300.6917 | 0 | -130591.996 | 11795114.5564 | 130.592 | 11.7951 | 0.45205 | 0.20415 | -90.3203 | NO
| -0.0035 | 0.0067 | -0.00248 | > 0,0000 | 68.6275 | 4.0926 | 8.3657 | 0.80952 | 0.41597 | -55291.3043 | -80246.9136 | 0 | -135538.2179 | 12065505.3333 | 135.5382 | 12.0655 | 0.46917 | 0.20883 | -89.0192 | NO
| -0.0035 | 0.00603 | -0.002547 | > 0,0000 | 73.4523 | 4.0926 | 8.3657 | 0.80952 | 0.41597 | -55291.3043 | -85888.6168 | 0 | -141179.9212 | 12352665.8724 | 141.1799 | 12.3527 | 0.4887 | 0.2138 | -87.4959 | NO
| -0.0035 | 0.00536 | -0.002614 | > 0,0000 | 79.0068 | 4.0926 | 8.3657 | 0.80952 | 0.41597 | -55291.3043 | -92383.58 | 0 | -147674.8843 | 12655215.3424 | 147.6749 | 12.6552 | 0.51118 | 0.21903 | -85.6965 | NO
| -0.0035 | 0.00469 | -0.002681 | > 0,0000 | 85.4701 | 4.0926 | 8.3657 | 0.80952 | 0.41597 | -55291.3043 | -99941.2111 | 0 | -155232.5154 | 12969485.4942 | 155.2325 | 12.9695 | 0.53734 | 0.22447 | -83.5488 | NO
| -0.0035 | 0.00402 | -0.002748 | > 0,0000 | 93.0851 | 4.0926 | 8.3657 | 0.80952 | 0.41597 | -55291.3043 | -108845.5477 | 0 | -164136.852 | 13287611.1031 | 164.1369 | 13.2876 | 0.56817 | 0.22998 | -80.9545 | NO
| -0.0035 | 0.00335 | -0.002815 | > 0,0000 | 102.1898 | 4.0926 | 8.3657 | 0.80952 | 0.41597 | -55291.3043 | -119491.7545 | 0 | -174783.0589 | 13593926.0098 | 174.7831 | 13.5939 | 0.60502 | 0.23528 | -77.776 | NO
| -0.0035 | 0.00268 | -0.002882 | > 0,0000 | 113.2686 | 4.0926 | 8.3657 | 0.80952 | 0.41597 | -55291.3043 | -132446.3622 | 0 | -187737.6666 | 13857896.2509 | 187.7377 | 13.8579 | 0.64986 | 0.23985 | -73.8152 | NO
| -0.0035 | 0.00201 | -0.002949 | > 0,0000 | 127.0417 | 4.0926 | 8.3657 | 0.80952 | 0.41597 | -55291.3043 | -148551.4553 | 0 | -203842.7596 | 14019574.8253 | 203.8428 | 14.0196 | 0.70561 | 0.24265 | -68.7764 | NO
| -0.0035 | 0.00134 | -0.003016 | > 0,0000 | 144.6281 | 4.0926 | 8.3657 | 0.80952 | 0.41597 | -55291.3043 | -169115.3964 | 0 | -224406.7007 | 13957769.4419 | 224.4067 | 13.9578 | 0.77679 | 0.24158 | -62.1985 | NO
| -0.0035 | 0.00067 | -0.003083 | > 0,0000 | 167.8657 | 4.0926 | 8.3657 | 0.80952 | 0.41597 | -55291.3043 | -196287.4145 | 0 | -251578.7189 | 13414684.5015 | 251.5787 | 13.4147 | 0.87085 | 0.23218 | -53.322 | NO
| -0.0035 | 1.0322e-16 | -0.00315 | > 0,0000 | 200 | 4.0926 | 8.3657 | 0.80952 | 0.41597 | -55291.3043 | -233862.4339 | 0 | -289153.7382 | 11798215.8467 | 289.1537 | 11.7982 | 1.0009 | 0.2042 | -40.8026 | NO
| -0.0035 | 1.0322e-16 | -0.00315 | >0,0000 | 200 | 4.0926 | 8.3657 | 0.80952 | 0.41597 | -55291.3043 | -233862.4339 | 0 | -289153.7382 | 11798215.8467 | 289.1537 | 11.7982 | 1.0009 | 0.2042 | -40.8026 | NO
| -0.0035 | -0.0001 | -0.00316 | >0,0000 | 205.8824 | 4.0926 | 8.3657 | 0.80952 | 0.41597 | -55291.3043 | -240740.7407 | 0 | -296032.0451 | 11393541.5587 | 296.032 | 11.3935 | 1.0247 | 0.1972 | -38.4875 | NO
| -0.0035 | -0.0002 | -0.00317 | >0,0000 | 212.1212 | 4.0926 | 8.3657 | 0.80952 | 0.41597 | -55291.3043 | -248035.9147 | 0 | -303327.2191 | 10927559.1665 | 303.3272 | 10.9276 | 1.05 | 0.18913 | -36.0256 | SI
| -0.0035 | -0.00031818 | -0.0031818 | 0 | 220 | 4.0926 | 8.3657 | 0.80952 | 0.41597 | -55291.3043 | -257248.6772 | 0 | -312539.9816 | 10284988.3335 | 312.54 | 10.285 | 1.0819 | 0.17801 | -32.9078 | SI
CAMPO 5 | -0.0034 | -0.0004303 | -0.003103 | -0.00013333 | 228.9796 | 4.2726 | 8.3775 | 0.84514 | 0.43979 | -55291.3043 | -268565.3772 | 0 | -323856.6816 | 9086483.9602 | 323.8567 | 9.0865 | 1.121 | 0.15727 | -28.0571 | SI
| -0.0033 | -0.00054242 | -0.0030242 | -0.00026667 | 239.3407 | 4.4287 | 8.4084 | 0.87601 | 0.45754 | -55291.3043 | -278375.5752 | 0 | -333666.8795 | 8129675.8081 | 333.6669 | 8.1297 | 1.155 | 0.14071 | -24.3646 | SI
| -0.0032 | -0.00065455 | -0.0029455 | -0.0004 | 251.4286 | 4.5625 | 8.4528 | 0.90248 | 0.47067 | -55291.3043 | -286786.8783 | 0 | -342078.1827 | 7379729.8603 | 342.0782 | 7.3797 | 1.1841 | 0.12773 | -21.5732 | SI
| -0.0031 | -0.00076667 | -0.0028667 | -0.00053333 | 265.7143 | 4.6758 | 8.5054 | 0.92488 | 0.48028 | -55291.3043 | -293906.894 | 0 | -349198.1983 | 6804517.6546 | 349.1982 | 6.8045 | 1.2088 | 0.11777 | -19.4861 | SI
| -0.003 | -0.00087879 | -0.0027879 | -0.00066667 | 282.8571 | 4.7702 | 8.5619 | 0.94356 | 0.48718 | -55291.3043 | -299843.2295 | 0 | -355134.5338 | 6374616.2834 | 355.1345 | 6.3746 | 1.2293 | 0.11033 | -17.9499 | SI
| -0.0029 | -0.00099091 | -0.0027091 | -0.0008 | 303.8095 | 4.8476 | 8.6184 | 0.95886 | 0.49203 | -55291.3043 | -304703.4921 | 0 | -359994.7964 | 6063308.394 | 359.9948 | 6.0633 | 1.2461 | 0.10494 | -16.8428 | SI
| -0.0028 | -0.001103 | -0.0026303 | -0.00093333 | 330 | 4.9095 | 8.6719 | 0.9711 | 0.49532 | -55291.3043 | -308595.289 | 0 | -363886.5934 | 5846582.1881 | 363.8866 | 5.8466 | 1.2596 | 0.10119 | -16.067 | SI
| -0.0027 | -0.0012152 | -0.0025515 | -0.0010667 | 363.6735 | 4.9577 | 8.72 | 0.98064 | 0.49746 | -55291.3043 | -311626.2277 | 0 | -366917.5321 | 5703131.4224 | 366.9175 | 5.7031 | 1.2701 | 0.098708 | -15.5434 | SI
| -0.0026 | -0.0013273 | -0.0024727 | -0.0012 | 408.5714 | 4.9939 | 8.7609 | 0.98781 | 0.49877 | -55291.3043 | -313903.9153 | 0 | -369195.2197 | 5614355.4083 | 369.1952 | 5.6144 | 1.278 | 0.097172 | -15.207 | SI
| -0.0025 | -0.0014394 | -0.0023939 | -0.0013333 | 471.4286 | 5.0199 | 8.7937 | 0.99295 | 0.49949 | -55291.3043 | -315535.9592 | 0 | -370827.2636 | 5564359.0118 | 370.8273 | 5.5644 | 1.2836 | 0.096306 | -15.0053 | SI
| -0.0024 | -0.0015515 | -0.0023152 | -0.0014667 | 565.7143 | 5.0373 | 8.818 | 0.99639 | 0.49984 | -55291.3043 | -316629.9667 | 0 | -371921.271 | 5539952.6536 | 371.9213 | 5.54 | 1.2874 | 0.095884 | -14.8955 | SI
| -0.0023 | -0.0016636 | -0.0022364 | -0.0016 | 722.8571 | 5.0479 | 8.8341 | 0.99848 | 0.49998 | -55291.3043 | -317293.545 | 0 | -372584.8493 | 5530652.3093 | 372.5848 | 5.5307 | 1.2897 | 0.095723 | -14.844 | SI
| -0.0022 | -0.0017758 | -0.0021576 | -0.0017333 | 1037.1429 | 5.0533 | 8.8431 | 0.99955 | 0.50001 | -55291.3043 | -317634.3014 | 0 | -372925.6057 | 5528679.509 | 372.9256 | 5.5287 | 1.2909 | 0.095689 | -14.8252 | SI
| -0.0021 | -0.0018879 | -0.0020788 | -0.0018667 | 1980 | 5.0553 | 8.8467 | 0.99994 | 0.5 | -55291.3043 | -317759.8432 | 0 | -373051.1476 | 5528961.3376 | 373.0511 | 5.529 | 1.2913 | 0.095694 | -14.8209 | SI
| -0.002 | -0.002 | -0.002 | -0.002 | 72469351718144736 | 5.0556 | 8.8472 | 1 | 0.5 | -55291.3043 | -317777.7778 | 0 | -373069.0821 | 5529130.4348 | 373.0691 | 5.5291 | 1.2914 | 0.095696 | -14.8207 | SI
Note on F2: Cics: L'asse neutro tende a meno infinito
Note on F258: Cics: L'asse neutro tende a più infinito

## T2 (2) (hidden)
| εc[-] | εs[-] | ε's[-] | ε'c[-] | Y[mm] | A(σ-ε) | Sy(σ-ε) | β1 | β2 | C' [N] | Cu [N] | T [N] | Ned [N] | MRd [Nmm] | Ned [kN] | MRd [kNm] | ν [-] | μ [-] | e [mm] | nocciolo | Rottura Bilanciata
CAMPO 1 | > 0,0000 | 0.067 | 0.067 | > 0,0000 | #DIV/0! | 0 | 0 | 0 | 0 | 0 | 0 | 55291.3043 | 55291.3043 | 5529130.4348 | -55.2913 | 5.5291 | -0.19139 | 0.095696 | 100 | NO
| > 0,0000 | 0.067 | 0.066397 | > 0,0000 | -19800 | 0 | 0 | 0 | 0 | 0 | 0 | 55291.3043 | 55291.3043 | 5529130.4348 | -55.2913 | 5.5291 | -0.19139 | 0.095696 | 100 | NO
| > 0,0000 | 0.067 | 0.065794 | > 0,0000 | -9800 | 0 | 0 | 0 | 0 | 0 | 0 | 55291.3043 | 55291.3043 | 5529130.4348 | -55.2913 | 5.5291 | -0.19139 | 0.095696 | 100 | NO
| > 0,0000 | 0.067 | 0.065191 | > 0,0000 | -6466.6667 | 0 | 0 | 0 | 0 | 0 | 0 | 55291.3043 | 55291.3043 | 5529130.4348 | -55.2913 | 5.5291 | -0.19139 | 0.095696 | 100 | NO
| > 0,0000 | 0.067 | 0.064588 | > 0,0000 | -4800 | 0 | 0 | 0 | 0 | 0 | 1542 | 55291.3043 | 56833.3043 | 5529130.4348 | -56.8333 | 5.5291 | -0.19673 | 0.095696 | 97.2868 | NO
| > 0,0000 | 0.067 | 0.063985 | > 0,0000 | -3800 | 0 | 0 | 0 | 0 | 0 | 0 | 55291.3043 | 55291.3043 | 5529130.4348 | -55.2913 | 5.5291 | -0.19139 | 0.095696 | 100 | NO
| > 0,0000 | 0.067 | 0.063382 | > 0,0000 | -3133.3333 | 0 | 0 | 0 | 0 | 0 | 0 | 55291.3043 | 55291.3043 | 5529130.4348 | -55.2913 | 5.5291 | -0.19139 | 0.095696 | 100 | NO
| > 0,0000 | 0.067 | 0.062779 | > 0,0000 | -2657.1429 | 0 | 0 | 0 | 0 | 0 | 0 | 55291.3043 | 55291.3043 | 5529130.4348 | -55.2913 | 5.5291 | -0.19139 | 0.095696 | 100 | NO
| > 0,0000 | 0.067 | 0.062176 | > 0,0000 | -2300 | 0 | 0 | 0 | 0 | 0 | 0 | 55291.3043 | 55291.3043 | 5529130.4348 | -55.2913 | 5.5291 | -0.19139 | 0.095696 | 100 | NO
| > 0,0000 | 0.067 | 0.061573 | > 0,0000 | -2022.2222 | 0 | 0 | 0 | 0 | 0 | 0 | 55291.3043 | 55291.3043 | 5529130.4348 | -55.2913 | 5.5291 | -0.19139 | 0.095696 | 100 | NO
| > 0,0000 | 0.067 | 0.06097 | > 0,0000 | -1800 | 0 | 0 | 0 | 0 | 0 | 0 | 55291.3043 | 55291.3043 | 5529130.4348 | -55.2913 | 5.5291 | -0.19139 | 0.095696 | 100 | NO
| > 0,0000 | 0.067 | 0.060367 | > 0,0000 | -1618.1818 | 0 | 0 | 0 | 0 | 0 | 0 | 55291.3043 | 55291.3043 | 5529130.4348 | -55.2913 | 5.5291 | -0.19139 | 0.095696 | 100 | NO
| > 0,0000 | 0.067 | 0.059764 | > 0,0000 | -1466.6667 | 0 | 0 | 0 | 0 | 0 | 0 | 55291.3043 | 55291.3043 | 5529130.4348 | -55.2913 | 5.5291 | -0.19139 | 0.095696 | 100 | NO
| > 0,0000 | 0.067 | 0.059161 | > 0,0000 | -1338.4615 | 0 | 0 | 0 | 0 | 0 | 0 | 55291.3043 | 55291.3043 | 5529130.4348 | -55.2913 | 5.5291 | -0.19139 | 0.095696 | 100 | NO
| > 0,0000 | 0.067 | 0.058558 | > 0,0000 | -1228.5714 | 0 | 0 | 0 | 0 | 0 | 0 | 55291.3043 | 55291.3043 | 5529130.4348 | -55.2913 | 5.5291 | -0.19139 | 0.095696 | 100 | NO
| > 0,0000 | 0.067 | 0.057955 | > 0,0000 | -1133.3333 | 0 | 0 | 0 | 0 | 0 | 0 | 55291.3043 | 55291.3043 | 5529130.4348 | -55.2913 | 5.5291 | -0.19139 | 0.095696 | 100 | NO
| > 0,0000 | 0.067 | 0.057352 | > 0,0000 | -1050 | 0 | 0 | 0 | 0 | 0 | 0 | 55291.3043 | 55291.3043 | 5529130.4348 | -55.2913 | 5.5291 | -0.19139 | 0.095696 | 100 | NO
| > 0,0000 | 0.067 | 0.056749 | > 0,0000 | -976.4706 | 0 | 0 | 0 | 0 | 0 | 0 | 55291.3043 | 55291.3043 | 5529130.4348 | -55.2913 | 5.5291 | -0.19139 | 0.095696 | 100 | NO
| > 0,0000 | 0.067 | 0.056146 | > 0,0000 | -911.1111 | 0 | 0 | 0 | 0 | 0 | 0 | 55291.3043 | 55291.3043 | 5529130.4348 | -55.2913 | 5.5291 | -0.19139 | 0.095696 | 100 | NO
| > 0,0000 | 0.067 | 0.055543 | > 0,0000 | -852.6316 | 0 | 0 | 0 | 0 | 0 | 0 | 55291.3043 | 55291.3043 | 5529130.4348 | -55.2913 | 5.5291 | -0.19139 | 0.095696 | 100 | NO
| > 0,0000 | 0.067 | 0.05494 | > 0,0000 | -800 | 0 | 0 | 0 | 0 | 0 | 0 | 55291.3043 | 55291.3043 | 5529130.4348 | -55.2913 | 5.5291 | -0.19139 | 0.095696 | 100 | NO
| > 0,0000 | 0.067 | 0.054337 | > 0,0000 | -752.381 | 0 | 0 | 0 | 0 | 0 | 0 | 55291.3043 | 55291.3043 | 5529130.4348 | -55.2913 | 5.5291 | -0.19139 | 0.095696 | 100 | NO
| > 0,0000 | 0.067 | 0.053734 | > 0,0000 | -709.0909 | 0 | 0 | 0 | 0 | 0 | 0 | 55291.3043 | 55291.3043 | 5529130.4348 | -55.2913 | 5.5291 | -0.19139 | 0.095696 | 100 | NO
| > 0,0000 | 0.067 | 0.053131 | > 0,0000 | -669.5652 | 0 | 0 | 0 | 0 | 0 | 0 | 55291.3043 | 55291.3043 | 5529130.4348 | -55.2913 | 5.5291 | -0.19139 | 0.095696 | 100 | NO
| > 0,0000 | 0.067 | 0.052528 | > 0,0000 | -633.3333 | 0 | 0 | 0 | 0 | 0 | 0 | 55291.3043 | 55291.3043 | 5529130.4348 | -55.2913 | 5.5291 | -0.19139 | 0.095696 | 100 | NO
| > 0,0000 | 0.067 | 0.051925 | > 0,0000 | -600 | 0 | 0 | 0 | 0 | 0 | 0 | 55291.3043 | 55291.3043 | 5529130.4348 | -55.2913 | 5.5291 | -0.19139 | 0.095696 | 100 | NO
| > 0,0000 | 0.067 | 0.051322 | > 0,0000 | -569.2308 | 0 | 0 | 0 | 0 | 0 | 0 | 55291.3043 | 55291.3043 | 5529130.4348 | -55.2913 | 5.5291 | -0.19139 | 0.095696 | 100 | NO
| > 0,0000 | 0.067 | 0.050719 | > 0,0000 | -540.7407 | 0 | 0 | 0 | 0 | 0 | 0 | 55291.3043 | 55291.3043 | 5529130.4348 | -55.2913 | 5.5291 | -0.19139 | 0.095696 | 100 | NO
| > 0,0000 | 0.067 | 0.050116 | > 0,0000 | -514.2857 | 0 | 0 | 0 | 0 | 0 | 0 | 55291.3043 | 55291.3043 | 5529130.4348 | -55.2913 | 5.5291 | -0.19139 | 0.095696 | 100 | NO
| > 0,0000 | 0.067 | 0.049513 | > 0,0000 | -489.6552 | 0 | 0 | 0 | 0 | 0 | 0 | 55291.3043 | 55291.3043 | 5529130.4348 | -55.2913 | 5.5291 | -0.19139 | 0.095696 | 100 | NO
| > 0,0000 | 0.067 | 0.04891 | > 0,0000 | -466.6667 | 0 | 0 | 0 | 0 | 0 | 0 | 55291.3043 | 55291.3043 | 5529130.4348 | -55.2913 | 5.5291 | -0.19139 | 0.095696 | 100 | NO
| > 0,0000 | 0.067 | 0.048307 | > 0,0000 | -445.1613 | 0 | 0 | 0 | 0 | 0 | 0 | 55291.3043 | 55291.3043 | 5529130.4348 | -55.2913 | 5.5291 | -0.19139 | 0.095696 | 100 | NO
| > 0,0000 | 0.067 | 0.047704 | > 0,0000 | -425 | 0 | 0 | 0 | 0 | 0 | 0 | 55291.3043 | 55291.3043 | 5529130.4348 | -55.2913 | 5.5291 | -0.19139 | 0.095696 | 100 | NO
| > 0,0000 | 0.067 | 0.047101 | > 0,0000 | -406.0606 | 0 | 0 | 0 | 0 | 0 | 0 | 55291.3043 | 55291.3043 | 5529130.4348 | -55.2913 | 5.5291 | -0.19139 | 0.095696 | 100 | NO
| > 0,0000 | 0.067 | 0.046498 | > 0,0000 | -388.2353 | 0 | 0 | 0 | 0 | 0 | 0 | 55291.3043 | 55291.3043 | 5529130.4348 | -55.2913 | 5.5291 | -0.19139 | 0.095696 | 100 | NO
| > 0,0000 | 0.067 | 0.045895 | > 0,0000 | -371.4286 | 0 | 0 | 0 | 0 | 0 | 0 | 55291.3043 | 55291.3043 | 5529130.4348 | -55.2913 | 5.5291 | -0.19139 | 0.095696 | 100 | NO
| > 0,0000 | 0.067 | 0.045292 | > 0,0000 | -355.5556 | 0 | 0 | 0 | 0 | 0 | 0 | 55291.3043 | 55291.3043 | 5529130.4348 | -55.2913 | 5.5291 | -0.19139 | 0.095696 | 100 | NO
| > 0,0000 | 0.067 | 0.044689 | > 0,0000 | -340.5405 | 0 | 0 | 0 | 0 | 0 | 0 | 55291.3043 | 55291.3043 | 5529130.4348 | -55.2913 | 5.5291 | -0.19139 | 0.095696 | 100 | NO
| > 0,0000 | 0.067 | 0.044086 | > 0,0000 | -326.3158 | 0 | 0 | 0 | 0 | 0 | 0 | 55291.3043 | 55291.3043 | 5529130.4348 | -55.2913 | 5.5291 | -0.19139 | 0.095696 | 100 | NO
| > 0,0000 | 0.067 | 0.043483 | > 0,0000 | -312.8205 | 0 | 0 | 0 | 0 | 0 | 0 | 55291.3043 | 55291.3043 | 5529130.4348 | -55.2913 | 5.5291 | -0.19139 | 0.095696 | 100 | NO
| > 0,0000 | 0.067 | 0.04288 | > 0,0000 | -300 | 0 | 0 | 0 | 0 | 0 | 0 | 55291.3043 | 55291.3043 | 5529130.4348 | -55.2913 | 5.5291 | -0.19139 | 0.095696 | 100 | NO
| > 0,0000 | 0.067 | 0.042277 | > 0,0000 | -287.8049 | 0 | 0 | 0 | 0 | 0 | 0 | 55291.3043 | 55291.3043 | 5529130.4348 | -55.2913 | 5.5291 | -0.19139 | 0.095696 | 100 | NO
| > 0,0000 | 0.067 | 0.041674 | > 0,0000 | -276.1905 | 0 | 0 | 0 | 0 | 0 | 0 | 55291.3043 | 55291.3043 | 5529130.4348 | -55.2913 | 5.5291 | -0.19139 | 0.095696 | 100 | NO
| > 0,0000 | 0.067 | 0.041071 | > 0,0000 | -265.1163 | 0 | 0 | 0 | 0 | 0 | 0 | 55291.3043 | 55291.3043 | 5529130.4348 | -55.2913 | 5.5291 | -0.19139 | 0.095696 | 100 | NO
| > 0,0000 | 0.067 | 0.040468 | > 0,0000 | -254.5455 | 0 | 0 | 0 | 0 | 0 | 0 | 55291.3043 | 55291.3043 | 5529130.4348 | -55.2913 | 5.5291 | -0.19139 | 0.095696 | 100 | NO
| > 0,0000 | 0.067 | 0.039865 | > 0,0000 | -244.4444 | 0 | 0 | 0 | 0 | 0 | 0 | 55291.3043 | 55291.3043 | 5529130.4348 | -55.2913 | 5.5291 | -0.19139 | 0.095696 | 100 | NO
| > 0,0000 | 0.067 | 0.039262 | > 0,0000 | -234.7826 | 0 | 0 | 0 | 0 | 0 | 0 | 55291.3043 | 55291.3043 | 5529130.4348 | -55.2913 | 5.5291 | -0.19139 | 0.095696 | 100 | NO
| > 0,0000 | 0.067 | 0.038659 | > 0,0000 | -225.5319 | 0 | 0 | 0 | 0 | 0 | 0 | 55291.3043 | 55291.3043 | 5529130.4348 | -55.2913 | 5.5291 | -0.19139 | 0.095696 | 100 | NO
| > 0,0000 | 0.067 | 0.038056 | > 0,0000 | -216.6667 | 0 | 0 | 0 | 0 | 0 | 0 | 55291.3043 | 55291.3043 | 5529130.4348 | -55.2913 | 5.5291 | -0.19139 | 0.095696 | 100 | NO
| > 0,0000 | 0.067 | 0.037453 | > 0,0000 | -208.1633 | 0 | 0 | 0 | 0 | 0 | 0 | 55291.3043 | 55291.3043 | 5529130.4348 | -55.2913 | 5.5291 | -0.19139 | 0.095696 | 100 | NO
| > 0,0000 | 0.067 | 0.03685 | > 0,0000 | -200 | 0 | 0 | 0 | 0 | 0 | 0 | 55291.3043 | 55291.3043 | 5529130.4348 | -55.2913 | 5.5291 | -0.19139 | 0.095696 | 100 | NO
| > 0,0000 | 0.067 | 0.036247 | > 0,0000 | -192.1569 | 0 | 0 | 0 | 0 | 0 | 0 | 55291.3043 | 55291.3043 | 5529130.4348 | -55.2913 | 5.5291 | -0.19139 | 0.095696 | 100 | NO
| > 0,0000 | 0.067 | 0.035644 | > 0,0000 | -184.6154 | 0 | 0 | 0 | 0 | 0 | 0 | 55291.3043 | 55291.3043 | 5529130.4348 | -55.2913 | 5.5291 | -0.19139 | 0.095696 | 100 | NO
| > 0,0000 | 0.067 | 0.035041 | > 0,0000 | -177.3585 | 0 | 0 | 0 | 0 | 0 | 0 | 55291.3043 | 55291.3043 | 5529130.4348 | -55.2913 | 5.5291 | -0.19139 | 0.095696 | 100 | NO
| > 0,0000 | 0.067 | 0.034438 | > 0,0000 | -170.3704 | 0 | 0 | 0 | 0 | 0 | 0 | 55291.3043 | 55291.3043 | 5529130.4348 | -55.2913 | 5.5291 | -0.19139 | 0.095696 | 100 | NO
| > 0,0000 | 0.067 | 0.033835 | > 0,0000 | -163.6364 | 0 | 0 | 0 | 0 | 0 | 0 | 55291.3043 | 55291.3043 | 5529130.4348 | -55.2913 | 5.5291 | -0.19139 | 0.095696 | 100 | NO
| > 0,0000 | 0.067 | 0.033232 | > 0,0000 | -157.1429 | 0 | 0 | 0 | 0 | 0 | 0 | 55291.3043 | 55291.3043 | 5529130.4348 | -55.2913 | 5.5291 | -0.19139 | 0.095696 | 100 | NO
| > 0,0000 | 0.067 | 0.032629 | > 0,0000 | -150.8772 | 0 | 0 | 0 | 0 | 0 | 0 | 55291.3043 | 55291.3043 | 5529130.4348 | -55.2913 | 5.5291 | -0.19139 | 0.095696 | 100 | NO
| > 0,0000 | 0.067 | 0.032026 | > 0,0000 | -144.8276 | 0 | 0 | 0 | 0 | 0 | 0 | 55291.3043 | 55291.3043 | 5529130.4348 | -55.2913 | 5.5291 | -0.19139 | 0.095696 | 100 | NO
| > 0,0000 | 0.067 | 0.031423 | > 0,0000 | -138.9831 | 0 | 0 | 0 | 0 | 0 | 0 | 55291.3043 | 55291.3043 | 5529130.4348 | -55.2913 | 5.5291 | -0.19139 | 0.095696 | 100 | NO
| > 0,0000 | 0.067 | 0.03082 | 2 | -133.3333 | 0 | 0 | 0 | 0 | 0 | 0 | 55291.3043 | 55291.3043 | 5529130.4348 | -55.2913 | 5.5291 | -0.19139 | 0.095696 | 100 | NO
| > 0,0000 | 0.067 | 0.030217 | 2 | -127.8689 | 0 | 0 | 0 | 0 | 0 | 0 | 55291.3043 | 55291.3043 | 5529130.4348 | -55.2913 | 5.5291 | -0.19139 | 0.095696 | 100 | NO
| > 0,0000 | 0.067 | 0.029614 | > 0,0000 | -122.5806 | 0 | 0 | 0 | 0 | 0 | 0 | 55291.3043 | 55291.3043 | 5529130.4348 | -55.2913 | 5.5291 | -0.19139 | 0.095696 | 100 | NO
| > 0,0000 | 0.067 | 0.029011 | > 0,0000 | -117.4603 | 0 | 0 | 0 | 0 | 0 | 0 | 55291.3043 | 55291.3043 | 5529130.4348 | -55.2913 | 5.5291 | -0.19139 | 0.095696 | 100 | NO
| > 0,0000 | 0.067 | 0.028408 | > 0,0000 | -112.5 | 0 | 0 | 0 | 0 | 0 | 0 | 55291.3043 | 55291.3043 | 5529130.4348 | -55.2913 | 5.5291 | -0.19139 | 0.095696 | 100 | NO
| > 0,0000 | 0.067 | 0.027805 | > 0,0000 | -107.6923 | 0 | 0 | 0 | 0 | 0 | 0 | 55291.3043 | 55291.3043 | 5529130.4348 | -55.2913 | 5.5291 | -0.19139 | 0.095696 | 100 | NO
| > 0,0000 | 0.067 | 0.027202 | > 0,0000 | -103.0303 | 0 | 0 | 0 | 0 | 0 | 0 | 55291.3043 | 55291.3043 | 5529130.4348 | -55.2913 | 5.5291 | -0.19139 | 0.095696 | 100 | NO
| > 0,0000 | 0.067 | 0.026599 | > 0,0000 | -98.5075 | 0 | 0 | 0 | 0 | 0 | 0 | 55291.3043 | 55291.3043 | 5529130.4348 | -55.2913 | 5.5291 | -0.19139 | 0.095696 | 100 | NO
| > 0,0000 | 0.067 | 0.025996 | > 0,0000 | -94.1176 | 0 | 0 | 0 | 0 | 0 | 0 | 55291.3043 | 55291.3043 | 5529130.4348 | -55.2913 | 5.5291 | -0.19139 | 0.095696 | 100 | NO
| > 0,0000 | 0.067 | 0.025393 | > 0,0000 | -89.8551 | 0 | 0 | 0 | 0 | 0 | 0 | 55291.3043 | 55291.3043 | 5529130.4348 | -55.2913 | 5.5291 | -0.19139 | 0.095696 | 100 | NO
| > 0,0000 | 0.067 | 0.02479 | > 0,0000 | -85.7143 | 0 | 0 | 0 | 0 | 0 | 0 | 55291.3043 | 55291.3043 | 5529130.4348 | -55.2913 | 5.5291 | -0.19139 | 0.095696 | 100 | NO
| > 0,0000 | 0.067 | 0.024187 | > 0,0000 | -81.6901 | 0 | 0 | 0 | 0 | 0 | 0 | 55291.3043 | 55291.3043 | 5529130.4348 | -55.2913 | 5.5291 | -0.19139 | 0.095696 | 100 | NO
| > 0,0000 | 0.067 | 0.023584 | > 0,0000 | -77.7778 | 0 | 0 | 0 | 0 | 0 | 0 | 55291.3043 | 55291.3043 | 5529130.4348 | -55.2913 | 5.5291 | -0.19139 | 0.095696 | 100 | NO
| > 0,0000 | 0.067 | 0.022981 | > 0,0000 | -73.9726 | 0 | 0 | 0 | 0 | 0 | 0 | 55291.3043 | 55291.3043 | 5529130.4348 | -55.2913 | 5.5291 | -0.19139 | 0.095696 | 100 | NO
| > 0,0000 | 0.067 | 0.022378 | > 0,0000 | -70.2703 | 0 | 0 | 0 | 0 | 0 | 0 | 55291.3043 | 55291.3043 | 5529130.4348 | -55.2913 | 5.5291 | -0.19139 | 0.095696 | 100 | NO
| > 0,0000 | 0.067 | 0.021775 | > 0,0000 | -66.6667 | 0 | 0 | 0 | 0 | 0 | 0 | 55291.3043 | 55291.3043 | 5529130.4348 | -55.2913 | 5.5291 | -0.19139 | 0.095696 | 100 | NO
| > 0,0000 | 0.067 | 0.021172 | > 0,0000 | -63.1579 | 0 | 0 | 0 | 0 | 0 | 0 | 55291.3043 | 55291.3043 | 5529130.4348 | -55.2913 | 5.5291 | -0.19139 | 0.095696 | 100 | NO
| > 0,0000 | 0.067 | 0.020569 | > 0,0000 | -59.7403 | 0 | 0 | 0 | 0 | 0 | 0 | 55291.3043 | 55291.3043 | 5529130.4348 | -55.2913 | 5.5291 | -0.19139 | 0.095696 | 100 | NO
| > 0,0000 | 0.067 | 0.019966 | > 0,0000 | -56.4103 | 0 | 0 | 0 | 0 | 0 | 0 | 55291.3043 | 55291.3043 | 5529130.4348 | -55.2913 | 5.5291 | -0.19139 | 0.095696 | 100 | NO
| > 0,0000 | 0.067 | 0.019363 | > 0,0000 | -53.1646 | 0 | 0 | 0 | 0 | 0 | 0 | 55291.3043 | 55291.3043 | 5529130.4348 | -55.2913 | 5.5291 | -0.19139 | 0.095696 | 100 | NO
| > 0,0000 | 0.067 | 0.01876 | > 0,0000 | -50 | 0 | 0 | 0 | 0 | 0 | 0 | 55291.3043 | 55291.3043 | 5529130.4348 | -55.2913 | 5.5291 | -0.19139 | 0.095696 | 100 | NO
| > 0,0000 | 0.067 | 0.018157 | > 0,0000 | -46.9136 | 0 | 0 | 0 | 0 | 0 | 0 | 55291.3043 | 55291.3043 | 5529130.4348 | -55.2913 | 5.5291 | -0.19139 | 0.095696 | 100 | NO
| > 0,0000 | 0.067 | 0.017554 | > 0,0000 | -43.9024 | 0 | 0 | 0 | 0 | 0 | 0 | 55291.3043 | 55291.3043 | 5529130.4348 | -55.2913 | 5.5291 | -0.19139 | 0.095696 | 100 | NO
| > 0,0000 | 0.067 | 0.016951 | > 0,0000 | -40.9639 | 0 | 0 | 0 | 0 | 0 | 0 | 55291.3043 | 55291.3043 | 5529130.4348 | -55.2913 | 5.5291 | -0.19139 | 0.095696 | 100 | NO
| > 0,0000 | 0.067 | 0.016348 | > 0,0000 | -38.0952 | 0 | 0 | 0 | 0 | 0 | 0 | 55291.3043 | 55291.3043 | 5529130.4348 | -55.2913 | 5.5291 | -0.19139 | 0.095696 | 100 | NO
| > 0,0000 | 0.067 | 0.015745 | > 0,0000 | -35.2941 | 0 | 0 | 0 | 0 | 0 | 0 | 55291.3043 | 55291.3043 | 5529130.4348 | -55.2913 | 5.5291 | -0.19139 | 0.095696 | 100 | NO
| > 0,0000 | 0.067 | 0.015142 | > 0,0000 | -32.5581 | 0 | 0 | 0 | 0 | 0 | 0 | 55291.3043 | 55291.3043 | 5529130.4348 | -55.2913 | 5.5291 | -0.19139 | 0.095696 | 100 | NO
| > 0,0000 | 0.067 | 0.014539 | > 0,0000 | -29.8851 | 0 | 0 | 0 | 0 | 0 | 0 | 55291.3043 | 55291.3043 | 5529130.4348 | -55.2913 | 5.5291 | -0.19139 | 0.095696 | 100 | NO
| > 0,0000 | 0.067 | 0.013936 | > 0,0000 | -27.2727 | 0 | 0 | 0 | 0 | 0 | 0 | 55291.3043 | 55291.3043 | 5529130.4348 | -55.2913 | 5.5291 | -0.19139 | 0.095696 | 100 | NO
| > 0,0000 | 0.067 | 0.013333 | > 0,0000 | -24.7191 | 0 | 0 | 0 | 0 | 0 | 0 | 55291.3043 | 55291.3043 | 5529130.4348 | -55.2913 | 5.5291 | -0.19139 | 0.095696 | 100 | NO
| > 0,0000 | 0.067 | 0.01273 | > 0,0000 | -22.2222 | 0 | 0 | 0 | 0 | 0 | 0 | 55291.3043 | 55291.3043 | 5529130.4348 | -55.2913 | 5.5291 | -0.19139 | 0.095696 | 100 | NO
| > 0,0000 | 0.067 | 0.012127 | > 0,0000 | -19.7802 | 0 | 0 | 0 | 0 | 0 | 0 | 55291.3043 | 55291.3043 | 5529130.4348 | -55.2913 | 5.5291 | -0.19139 | 0.095696 | 100 | NO
| > 0,0000 | 0.067 | 0.011524 | > 0,0000 | -17.3913 | 0 | 0 | 0 | 0 | 0 | 0 | 55291.3043 | 55291.3043 | 5529130.4348 | -55.2913 | 5.5291 | -0.19139 | 0.095696 | 100 | NO
| > 0,0000 | 0.067 | 0.010921 | > 0,0000 | -15.0538 | 0 | 0 | 0 | 0 | 0 | 0 | 55291.3043 | 55291.3043 | 5529130.4348 | -55.2913 | 5.5291 | -0.19139 | 0.095696 | 100 | NO
| > 0,0000 | 0.067 | 0.010318 | > 0,0000 | -12.766 | 0 | 0 | 0 | 0 | 0 | 0 | 55291.3043 | 55291.3043 | 5529130.4348 | -55.2913 | 5.5291 | -0.19139 | 0.095696 | 100 | NO
| > 0,0000 | 0.067 | 0.009715 | > 0,0000 | -10.5263 | 0 | 0 | 0 | 0 | 0 | 0 | 55291.3043 | 55291.3043 | 5529130.4348 | -55.2913 | 5.5291 | -0.19139 | 0.095696 | 100 | NO
| > 0,0000 | 0.067 | 0.009112 | > 0,0000 | -8.3333 | 0 | 0 | 0 | 0 | 0 | 0 | 55291.3043 | 55291.3043 | 5529130.4348 | -55.2913 | 5.5291 | -0.19139 | 0.095696 | 100 | NO
| > 0,0000 | 0.067 | 0.008509 | > 0,0000 | -6.1856 | 0 | 0 | 0 | 0 | 0 | 0 | 55291.3043 | 55291.3043 | 5529130.4348 | -55.2913 | 5.5291 | -0.19139 | 0.095696 | 100 | NO
| > 0,0000 | 0.067 | 0.007906 | > 0,0000 | -4.0816 | 0 | 0 | 0 | 0 | 0 | 0 | 55291.3043 | 55291.3043 | 5529130.4348 | -55.2913 | 5.5291 | -0.19139 | 0.095696 | 100 | NO
| > 0,0000 | 0.067 | 0.007303 | > 0,0000 | -2.0202 | 0 | 0 | 0 | 0 | 0 | 0 | 55291.3043 | 55291.3043 | 5529130.4348 | -55.2913 | 5.5291 | -0.19139 | 0.095696 | 100 | NO
| > 0,0000 | 0.067 | 0.0067 | > 0,0000 | -5.1553e-14 | 0 | 0 | 0 | 0 | 0 | 0 | 55291.3043 | 55291.3043 | 5529130.4348 | -55.2913 | 5.5291 | -0.19139 | 0.095696 | 100 | NO
CAMPO 2 | 0 | 0.067 | 0.0067 | > 0,0000 | 0 | 0 | 0 | 0 | 0 | 0 | 0 | 55291.3043 | 55291.3043 | 5529130.4348 | -55.2913 | 5.5291 | -0.19139 | 0.095696 | 100 | NO
| -0.0001 | 0.067 | 0.00661 | > 0,0000 | 0.29806 | 0.0071019 | 0.00047245 | 0.0014048 | 0.33475 | 0 | -0.6048 | 55291.3043 | 55290.6995 | 5529196.9023 | -55.2907 | 5.5292 | -0.19139 | 0.095698 | 100.0023 | NO
| -0.0002 | 0.067 | 0.00652 | > 0,0000 | 0.59524 | 0.027926 | 0.0037074 | 0.0055238 | 0.33621 | 0 | -4.7493 | 55291.3043 | 55286.555 | 5529651.9081 | -55.2866 | 5.5297 | -0.19138 | 0.095706 | 100.018 | NO
| -0.0003 | 0.067 | 0.00643 | > 0,0000 | 0.89153 | 0.06175 | 0.012269 | 0.012214 | 0.33772 | 0 | -15.7291 | 55291.3043 | 55275.5752 | 5530855.9048 | -55.2756 | 5.5309 | -0.19134 | 0.095726 | 100.0597 | NO
| -0.0004 | 0.067 | 0.00634 | > 0,0000 | 1.1869 | 0.10785 | 0.028504 | 0.021333 | 0.33929 | 0 | -36.5754 | 55291.3043 | 55254.7289 | 5533139.0046 | -55.2547 | 5.5331 | -0.19127 | 0.095766 | 100.1387 | NO
| -0.0005 | 0.067 | 0.00625 | > 0,0000 | 1.4815 | 0.16551 | 0.054543 | 0.032738 | 0.34091 | 0 | -70.0568 | 55291.3043 | 55221.2475 | 5536801.3038 | -55.2212 | 5.5368 | -0.19115 | 0.095829 | 100.2658 | NO
| -0.0006 | 0.067 | 0.00616 | > 0,0000 | 1.7751 | 0.234 | 0.0923 | 0.046286 | 0.34259 | 0 | -118.6813 | 55291.3043 | 55172.623 | 5542113.2035 | -55.1726 | 5.5421 | -0.19098 | 0.095921 | 100.4504 | NO
| -0.0007 | 0.067 | 0.00607 | > 0,0000 | 2.0679 | 0.3126 | 0.14347 | 0.061833 | 0.34434 | 0 | -184.6983 | 55291.3043 | 55106.6061 | 5549315.7272 | -55.1066 | 5.5493 | -0.19075 | 0.096046 | 100.7015 | NO
| -0.0008 | 0.067 | 0.00598 | > 0,0000 | 2.3599 | 0.40059 | 0.20954 | 0.079238 | 0.34615 | 0 | -270.1004 | 55291.3043 | 55021.204 | 5558620.8339 | -55.0212 | 5.5586 | -0.19046 | 0.096207 | 101.0269 | NO
| -0.0009 | 0.067 | 0.00589 | > 0,0000 | 2.651 | 0.49725 | 0.29177 | 0.098357 | 0.34804 | 0 | -376.6253 | 55291.3043 | 54914.6791 | 5570211.7281 | -54.9147 | 5.5702 | -0.19009 | 0.096408 | 101.4339 | NO
| -0.001 | 0.067 | 0.0058 | > 0,0000 | 2.9412 | 0.60185 | 0.3912 | 0.11905 | 0.35 | 0 | -505.7579 | 55291.3043 | 54785.5465 | 5584243.1661 | -54.7855 | 5.5842 | -0.18964 | 0.09665 | 101.9291 | NO
| -0.0011 | 0.067 | 0.00571 | > 0,0000 | 3.2305 | 0.71368 | 0.50868 | 0.14117 | 0.35204 | 0 | -658.7317 | 55291.3043 | 54632.5726 | 5600841.7587 | -54.6326 | 5.6008 | -0.18911 | 0.096938 | 102.5184 | NO
| -0.0012 | 0.067 | 0.00562 | > 0,0000 | 3.5191 | 0.832 | 0.6448 | 0.16457 | 0.35417 | 0 | -836.5312 | 55291.3043 | 54454.7731 | 5620106.2704 | -54.4548 | 5.6201 | -0.1885 | 0.097271 | 103.2069 | NO
| -0.0013 | 0.067 | 0.00553 | > 0,0000 | 3.8067 | 0.9561 | 0.79997 | 0.18912 | 0.35638 | 0 | -1039.8933 | 55291.3043 | 54251.4111 | 5642107.9154 | -54.2514 | 5.6421 | -0.18779 | 0.097652 | 103.9993 | NO
| -0.0014 | 0.067 | 0.00544 | > 0,0000 | 4.0936 | 1.0853 | 0.97437 | 0.21467 | 0.3587 | 0 | -1269.3091 | 55291.3043 | 54021.9953 | 5666890.6497 | -54.022 | 5.6669 | -0.187 | 0.098081 | 104.8997 | NO
| -0.0015 | 0.067 | 0.00535 | > 0,0000 | 4.3796 | 1.2188 | 1.168 | 0.24107 | 0.36111 | 0 | -1525.0261 | 55291.3043 | 53766.2783 | 5694471.4606 | -53.7663 | 5.6945 | -0.18611 | 0.098558 | 105.9116 | NO
| -0.0016 | 0.067 | 0.00526 | > 0,0000 | 4.6647 | 1.3559 | 1.3805 | 0.26819 | 0.36364 | 0 | -1807.0495 | 55291.3043 | 53484.2548 | 5724840.6522 | -53.4843 | 5.7248 | -0.18514 | 0.099084 | 107.0379 | NO
| -0.0017 | 0.067 | 0.00517 | > 0,0000 | 4.9491 | 1.4958 | 1.6115 | 0.29588 | 0.36628 | 0 | -2115.1444 | 55291.3043 | 53176.1599 | 5757962.1276 | -53.1762 | 5.758 | -0.18407 | 0.099657 | 108.2809 | NO
| -0.0018 | 0.067 | 0.00508 | > 0,0000 | 5.2326 | 1.638 | 1.8603 | 0.324 | 0.36905 | 0 | -2448.8372 | 55291.3043 | 52842.4671 | 5793773.6686 | -52.8425 | 5.7938 | -0.18292 | 0.10028 | 109.6424 | NO
| -0.0019 | 0.067 | 0.00499 | > 0,0000 | 5.5152 | 1.7816 | 2.126 | 0.3524 | 0.37195 | 0 | -2807.4174 | 55291.3043 | 52483.887 | 5832187.2116 | -52.4839 | 5.8322 | -0.18167 | 0.10094 | 111.1234 | NO
| -0.002 | 0.067 | 0.0049 | > 0,0000 | 5.7971 | 1.9259 | 2.4074 | 0.38095 | 0.375 | 0 | -3189.9394 | 55291.3043 | 52101.3649 | 5873089.1203 | -52.1014 | 5.8731 | -0.18035 | 0.10165 | 112.7243 | NO
| -0.0021 | 0.067 | 0.00481 | > 0,0000 | 6.0781 | 2.0704 | 2.7035 | 0.40952 | 0.37818 | 0 | -3595.4333 | 55291.3043 | 51695.871 | 5916363.4346 | -51.6959 | 5.9164 | -0.17895 | 0.1024 | 114.4456 | NO
| -0.0022 | 0.067 | 0.00472 | > 0,0000 | 6.3584 | 2.2148 | 3.0141 | 0.4381 | 0.38142 | 0 | -4023.6107 | 55291.3043 | 51267.6936 | 5961969.4236 | -51.2677 | 5.962 | -0.17747 | 0.10319 | 116.291 | NO
| -0.0023 | 0.067 | 0.00463 | > 0,0000 | 6.6378 | 2.3593 | 3.3391 | 0.46667 | 0.38465 | 0 | -4474.3734 | 55291.3043 | 50816.931 | 6009887.4045 | -50.8169 | 6.0099 | -0.1759 | 0.10402 | 118.2655 | NO
| -0.0024 | 0.067 | 0.00454 | > 0,0000 | 6.9164 | 2.5037 | 3.6785 | 0.49524 | 0.38782 | 0 | -4947.6236 | 55291.3043 | 50343.6807 | 6060097.8637 | -50.3437 | 6.0601 | -0.17427 | 0.10489 | 120.3745 | NO
| -0.0025 | 0.067 | 0.00445 | > 0,0000 | 7.1942 | 2.6481 | 4.0324 | 0.52381 | 0.39091 | 0 | -5443.2644 | 55291.3043 | 49848.0399 | 6112581.454 | -49.848 | 6.1126 | -0.17255 | 0.10579 | 122.6243 | NO
| -0.0026 | 0.067 | 0.00436 | > 0,0000 | 7.4713 | 2.7926 | 4.4007 | 0.55238 | 0.3939 | 0 | -5961.1993 | 55291.3043 | 49330.1051 | 6167318.9942 | -49.3301 | 6.1673 | -0.17076 | 0.10674 | 125.0214 | NO
| -0.0027 | 0.067 | 0.00427 | > 0,0000 | 7.7475 | 2.937 | 4.7835 | 0.58095 | 0.39678 | 0 | -6501.3322 | 55291.3043 | 48789.9721 | 6224291.4666 | -48.79 | 6.2243 | -0.16889 | 0.10773 | 127.5732 | NO
| -0.0028 | 0.067 | 0.00418 | > 0,0000 | 8.0229 | 3.0815 | 5.1807 | 0.60952 | 0.39955 | 0 | -7063.5679 | 55291.3043 | 48227.7365 | 6283480.0159 | -48.2277 | 6.2835 | -0.16694 | 0.10875 | 130.2877 | NO
| -0.0029 | 0.067 | 0.00409 | > 0,0000 | 8.2976 | 3.2259 | 5.5924 | 0.6381 | 0.40221 | 0 | -7647.8113 | 55291.3043 | 47643.493 | 6344865.9476 | -47.6435 | 6.3449 | -0.16492 | 0.10981 | 133.1738 | NO
| -0.003 | 0.067 | 0.004 | > 0,0000 | 8.5714 | 3.3704 | 6.0185 | 0.66667 | 0.40476 | 0 | -8253.9683 | 55291.3043 | 47037.3361 | 6408430.7263 | -47.0373 | 6.4084 | -0.16282 | 0.11092 | 136.2414 | NO
| -0.0031 | 0.067 | 0.00391 | > 0,0000 | 8.8445 | 3.5148 | 6.4591 | 0.69524 | 0.4072 | 0 | -8881.9449 | 55291.3043 | 46409.3594 | 6474155.9745 | -46.4094 | 6.4742 | -0.16065 | 0.11205 | 139.5011 | NO
| -0.0032 | 0.067 | 0.00382 | > 0,0000 | 9.1168 | 3.6593 | 6.9141 | 0.72381 | 0.40954 | 0 | -9531.6481 | 55291.3043 | 45759.6563 | 6542023.4707 | -45.7597 | 6.542 | -0.1584 | 0.11323 | 142.9649 | NO
| -0.0033 | 0.067 | 0.00373 | > 0,0000 | 9.3883 | 3.8037 | 7.3835 | 0.75238 | 0.41178 | 0 | -10202.9849 | 55291.3043 | 45088.3194 | 6612015.1484 | -45.0883 | 6.612 | -0.15607 | 0.11444 | 146.6459 | NO
| -0.0034 | 0.067 | 0.00364 | > 0,0000 | 9.6591 | 3.9481 | 7.8674 | 0.78095 | 0.41392 | 0 | -10895.8634 | 55291.3043 | 44395.441 | 6684113.0942 | -44.3954 | 6.6841 | -0.15368 | 0.11569 | 150.5585 | NO
| -0.0035 | 0.067 | 0.00355 | > 0,0000 | 9.9291 | 4.0926 | 8.3657 | 0.80952 | 0.41597 | 0 | -11610.1918 | 55291.3043 | 43681.1126 | 6758299.5466 | -43.6811 | 6.7583 | -0.1512 | 0.11697 | 154.719 | NO
CAMPO 3-4-4a | -0.0035 | 0.067 | 0.00355 | > 0,0000 | 9.9291 | 4.0926 | 8.3657 | 0.80952 | 0.41597 | 0 | -11610.1918 | 55291.3043 | 43681.1126 | 6758299.5466 | -43.6811 | 6.7583 | -0.1512 | 0.11697 | 154.719 | NO
| -0.0035 | 0.06633 | 0.003483 | > 0,0000 | 10.0243 | 4.0926 | 8.3657 | 0.80952 | 0.41597 | 0 | -11721.5884 | 55291.3043 | 43569.7159 | 6769628.5917 | -43.5697 | 6.7696 | -0.15082 | 0.11717 | 155.3746 | NO
| -0.0035 | 0.06566 | 0.003416 | > 0,0000 | 10.1215 | 4.0926 | 8.3657 | 0.80952 | 0.41597 | 0 | -11835.1434 | 55291.3043 | 43456.1609 | 6781168.0541 | -43.4562 | 6.7812 | -0.15043 | 0.11737 | 156.0462 | NO
| -0.0035 | 0.06499 | 0.003349 | > 0,0000 | 10.2205 | 4.0926 | 8.3657 | 0.80952 | 0.41597 | 0 | -11950.9201 | 55291.3043 | 43340.3842 | 6792923.8396 | -43.3404 | 6.7929 | -0.15002 | 0.11757 | 156.7343 | NO
| -0.0035 | 0.06432 | 0.003282 | > 0,0000 | 10.3214 | 4.0926 | 8.3657 | 0.80952 | 0.41597 | 0 | -12068.9843 | 55291.3043 | 43222.32 | 6804902.0769 | -43.2223 | 6.8049 | -0.14962 | 0.11778 | 157.4395 | NO
| -0.0035 | 0.06365 | 0.003215 | > 0,0000 | 10.4244 | 4.0926 | 8.3657 | 0.80952 | 0.41597 | 0 | -12189.4046 | 55291.3043 | 43101.8998 | 6817109.1277 | -43.1019 | 6.8171 | -0.1492 | 0.11799 | 158.1626 | NO
| -0.0035 | 0.06298 | 0.003148 | > 0,0000 | 10.5295 | 4.0926 | 8.3657 | 0.80952 | 0.41597 | 0 | -12312.2521 | 55291.3043 | 42979.0523 | 6829551.598 | -42.9791 | 6.8296 | -0.14877 | 0.1182 | 158.9042 | NO
| -0.0035 | 0.06231 | 0.003081 | > 0,0000 | 10.6367 | 4.0926 | 8.3657 | 0.80952 | 0.41597 | 0 | -12437.6009 | 55291.3043 | 42853.7034 | 6842236.3501 | -42.8537 | 6.8422 | -0.14834 | 0.11842 | 159.665 | NO
| -0.0035 | 0.06164 | 0.003014 | > 0,0000 | 10.7461 | 4.0926 | 8.3657 | 0.80952 | 0.41597 | 0 | -12565.5284 | 55291.3043 | 42725.776 | 6855170.5151 | -42.7258 | 6.8552 | -0.1479 | 0.11865 | 160.4458 | NO
| -0.0035 | 0.06097 | 0.002947 | > 0,0000 | 10.8578 | 4.0926 | 8.3657 | 0.80952 | 0.41597 | 0 | -12696.1148 | 55291.3043 | 42595.1896 | 6868361.5058 | -42.5952 | 6.8684 | -0.14744 | 0.11888 | 161.2474 | NO
| -0.0035 | 0.0603 | 0.00288 | > 0,0000 | 10.9718 | 4.0926 | 8.3657 | 0.80952 | 0.41597 | 0 | -12829.4439 | 55291.3043 | 42461.8605 | 6881817.0312 | -42.4619 | 6.8818 | -0.14698 | 0.11911 | 162.0705 | NO
| -0.0035 | 0.05963 | 0.002813 | > 0,0000 | 11.0882 | 4.0926 | 8.3657 | 0.80952 | 0.41597 | 0 | -12965.603 | 55291.3043 | 42325.7013 | 6895545.111 | -42.3257 | 6.8955 | -0.14651 | 0.11935 | 162.9163 | NO
| -0.0035 | 0.05896 | 0.002746 | > 0,0000 | 11.2072 | 4.0926 | 8.3657 | 0.80952 | 0.41597 | 0 | -13104.6833 | 55291.3043 | 42186.6211 | 6909554.0916 | -42.1866 | 6.9096 | -0.14603 | 0.11959 | 163.7854 | NO
| -0.0035 | 0.05829 | 0.002679 | > 0,0000 | 11.3287 | 4.0926 | 8.3657 | 0.80952 | 0.41597 | 0 | -13246.7797 | 55291.3043 | 42044.5246 | 6923852.6629 | -42.0445 | 6.9239 | -0.14554 | 0.11984 | 164.6791 | NO
| -0.0035 | 0.05762 | 0.002612 | > 0,0000 | 11.4529 | 4.0926 | 8.3657 | 0.80952 | 0.41597 | 0 | -13391.9915 | 55291.3043 | 41899.3129 | 6938449.8757 | -41.8993 | 6.9384 | -0.14504 | 0.12009 | 165.5982 | NO
| -0.0035 | 0.05695 | 0.002545 | > 0,0000 | 11.5798 | 4.0926 | 8.3657 | 0.80952 | 0.41597 | 0 | -13540.4221 | 55291.3043 | 41750.8822 | 6953355.1611 | -41.7509 | 6.9534 | -0.14452 | 0.12035 | 166.5439 | NO
| -0.0035 | 0.05628 | 0.002478 | > 0,0000 | 11.7096 | 4.0926 | 8.3657 | 0.80952 | 0.41597 | 0 | -13692.18 | 55291.3043 | 41599.1244 | 6968578.3505 | -41.5991 | 6.9686 | -0.144 | 0.12061 | 167.5174 | NO
| -0.0035 | 0.05561 | 0.002411 | > 0,0000 | 11.8423 | 4.0926 | 8.3657 | 0.80952 | 0.41597 | 0 | -13847.3781 | 55291.3043 | 41443.9263 | 6984129.6965 | -41.4439 | 6.9841 | -0.14346 | 0.12088 | 168.52 | NO
| -0.0035 | 0.05494 | 0.002344 | > 0,0000 | 11.9781 | 4.0926 | 8.3657 | 0.80952 | 0.41597 | 0 | -14006.1348 | 55291.3043 | 41285.1695 | 7000019.8964 | -41.2852 | 7 | -0.14291 | 0.12115 | 169.5529 | NO
| -0.0035 | 0.05427 | 0.002277 | > 0,0000 | 12.117 | 4.0926 | 8.3657 | 0.80952 | 0.41597 | 0 | -14168.574 | 55291.3043 | 41122.7304 | 7016260.1158 | -41.1227 | 7.0163 | -0.14235 | 0.12144 | 170.6176 | NO
| -0.0035 | 0.0536 | 0.00221 | > 0,0000 | 12.2592 | 4.0926 | 8.3657 | 0.80952 | 0.41597 | 0 | -14334.8252 | 55291.3043 | 40956.4792 | 7032862.015 | -40.9565 | 7.0329 | -0.14177 | 0.12172 | 171.7155 | NO
| -0.0035 | 0.05293 | 0.002143 | > 0,0000 | 12.4047 | 4.0926 | 8.3657 | 0.80952 | 0.41597 | 0 | -14505.0243 | 55291.3043 | 40786.2801 | 7049837.7761 | -40.7863 | 7.0498 | -0.14118 | 0.12202 | 172.8483 | NO
| -0.0035 | 0.05226 | 0.002076 | > 0,0000 | 12.5538 | 4.0926 | 8.3657 | 0.80952 | 0.41597 | 0 | -14679.3135 | 55291.3043 | 40611.9909 | 7067200.1327 | -40.612 | 7.0672 | -0.14058 | 0.12232 | 174.0176 | NO
| -0.0035 | 0.05159 | 0.002009 | > 0,0000 | 12.7065 | 4.0926 | 8.3657 | 0.80952 | 0.41597 | 0 | -14857.842 | 55291.3043 | 40433.4623 | 7084962.4012 | -40.4335 | 7.085 | -0.13996 | 0.12262 | 175.2252 | NO
| -0.0035 | 0.05092 | 0.001942 | > 0,0000 | 12.8629 | 4.0926 | 8.3657 | 0.80952 | 0.41597 | 0 | -15040.7666 | 55291.3043 | 40250.5377 | 7103138.5146 | -40.2505 | 7.1031 | -0.13933 | 0.12294 | 176.4731 | NO
| -0.0035 | 0.05025 | 0.001875 | > 0,0000 | 13.0233 | 4.0926 | 8.3657 | 0.80952 | 0.41597 | 0 | -15228.2515 | 55291.3043 | 40063.0528 | 7121743.0582 | -40.0631 | 7.1217 | -0.13868 | 0.12326 | 177.7634 | NO
| -0.0035 | 0.04958 | 0.001808 | > 0,0000 | 13.1876 | 4.0926 | 8.3657 | 0.80952 | 0.41597 | 0 | -15420.4695 | 55291.3043 | 39870.8349 | 7140791.3083 | -39.8708 | 7.1408 | -0.13801 | 0.12359 | 179.0981 | NO
| -0.0035 | 0.04891 | 0.001741 | > 0,0000 | 13.3562 | 4.0926 | 8.3657 | 0.80952 | 0.41597 | 0 | -15617.602 | 55291.3043 | 39673.7024 | 7160299.2732 | -39.6737 | 7.1603 | -0.13733 | 0.12393 | 180.4797 | NO
| -0.0035 | 0.04824 | 0.001674 | > 0,0000 | 13.5292 | 4.0926 | 8.3657 | 0.80952 | 0.41597 | 0 | -15819.8399 | 55291.3043 | 39471.4644 | 7180283.7374 | -39.4715 | 7.1803 | -0.13663 | 0.12427 | 181.9108 | NO
| -0.0035 | 0.04757 | 0.001607 | > 0,0000 | 13.7067 | 4.0926 | 8.3657 | 0.80952 | 0.41597 | 0 | -16027.3843 | 55291.3043 | 39263.92 | 7200762.3093 | -39.2639 | 7.2008 | -0.13591 | 0.12463 | 183.3939 | NO
| -0.0035 | 0.0469 | 0.00154 | > 0,0000 | 13.8889 | 4.0926 | 8.3657 | 0.80952 | 0.41597 | 0 | -16240.4468 | 55291.3043 | 39050.8576 | 7221753.4717 | -39.0509 | 7.2218 | -0.13518 | 0.12499 | 184.932 | NO
| -0.0035 | 0.04623 | 0.001473 | > 0,0000 | 14.076 | 4.0926 | 8.3657 | 0.80952 | 0.41597 | 0 | -16459.2503 | 55291.3043 | 38832.054 | 7243276.6367 | -38.8321 | 7.2433 | -0.13442 | 0.12536 | 186.5283 | NO
| -0.0035 | 0.04556 | 0.001406 | > 0,0000 | 14.2682 | 4.0926 | 8.3657 | 0.80952 | 0.41597 | 0 | -16684.0301 | 55291.3043 | 38607.2742 | 7265352.2046 | -38.6073 | 7.2654 | -0.13364 | 0.12575 | 188.1861 | NO
| -0.0035 | 0.04489 | 0.001339 | > 0,0000 | 14.4658 | 4.0926 | 8.3657 | 0.80952 | 0.41597 | 0 | -16915.0345 | 55291.3043 | 38376.2699 | 7288001.6271 | -38.3763 | 7.288 | -0.13284 | 0.12614 | 189.9091 | NO
| -0.0035 | 0.04422 | 0.001272 | > 0,0000 | 14.6689 | 4.0926 | 8.3657 | 0.80952 | 0.41597 | 0 | -17152.5255 | 55291.3043 | 38138.7788 | 7311247.4756 | -38.1388 | 7.3112 | -0.13202 | 0.12654 | 191.7011 | NO
| -0.0035 | 0.04355 | 0.001205 | > 0,0000 | 14.8778 | 4.0926 | 8.3657 | 0.80952 | 0.41597 | 0 | -17396.7804 | 55291.3043 | 37894.5239 | 7335113.5148 | -37.8945 | 7.3351 | -0.13117 | 0.12695 | 193.5666 | NO
| -0.0035 | 0.04288 | 0.001138 | > 0,0000 | 15.0927 | 4.0926 | 8.3657 | 0.80952 | 0.41597 | 0 | -17648.0922 | 55291.3043 | 37643.2121 | 7359624.782 | -37.6432 | 7.3596 | -0.1303 | 0.12738 | 195.51 | NO
| -0.0035 | 0.04221 | 0.001071 | > 0,0000 | 15.3139 | 4.0926 | 8.3657 | 0.80952 | 0.41597 | 0 | -17906.7714 | 55291.3043 | 37384.533 | 7384807.6729 | -37.3845 | 7.3848 | -0.12941 | 0.12781 | 197.5364 | NO
| -0.0035 | 0.04154 | 0.001004 | > 0,0000 | 15.5417 | 4.0926 | 8.3657 | 0.80952 | 0.41597 | 0 | -18173.1465 | 55291.3043 | 37118.1578 | 7410690.0347 | -37.1182 | 7.4107 | -0.12849 | 0.12826 | 199.6513 | NO
| -0.0035 | 0.04087 | 0.000937 | > 0,0000 | 15.7764 | 4.0926 | 8.3657 | 0.80952 | 0.41597 | 0 | -18447.5663 | 55291.3043 | 36843.738 | 7437301.266 | -36.8437 | 7.4373 | -0.12754 | 0.12872 | 201.8607 | NO
| -0.0035 | 0.0402 | 0.00087 | > 0,0000 | 16.0183 | 4.0926 | 8.3657 | 0.80952 | 0.41597 | 0 | -18730.4009 | 55291.3043 | 36560.9035 | 7464672.426 | -36.5609 | 7.4647 | -0.12656 | 0.1292 | 204.1709 | NO
| -0.0035 | 0.03953 | 0.000803 | > 0,0000 | 16.2677 | 4.0926 | 8.3657 | 0.80952 | 0.41597 | 0 | -19022.0432 | 55291.3043 | 36269.2612 | 7492836.3525 | -36.2693 | 7.4928 | -0.12555 | 0.12968 | 206.5892 | NO
| -0.0035 | 0.03886 | 0.000736 | > 0,0000 | 16.525 | 4.0926 | 8.3657 | 0.80952 | 0.41597 | 0 | -19322.9112 | 55291.3043 | 35968.3931 | 7521827.7896 | -35.9684 | 7.5218 | -0.12451 | 0.13019 | 209.1233 | NO
| -0.0035 | 0.03819 | 0.000669 | > 0,0000 | 16.7906 | 4.0926 | 8.3657 | 0.80952 | 0.41597 | 0 | -19633.4497 | 55291.3043 | 35657.8546 | 7551683.5277 | -35.6579 | 7.5517 | -0.12343 | 0.1307 | 211.7818 | NO
| -0.0035 | 0.03752 | 0.000602 | > 0,0000 | 17.0648 | 4.0926 | 8.3657 | 0.80952 | 0.41597 | 0 | -19954.1326 | 55291.3043 | 35337.1718 | 7582442.5542 | -35.3372 | 7.5824 | -0.12232 | 0.13123 | 214.5741 | NO
| -0.0035 | 0.03685 | 0.000535 | > 0,0000 | 17.3482 | 4.0926 | 8.3657 | 0.80952 | 0.41597 | 0 | -20285.4651 | 55291.3043 | 35005.8392 | 7614146.219 | -35.0058 | 7.6141 | -0.12117 | 0.13178 | 217.5107 | NO
| -0.0035 | 0.03618 | 0.000468 | > 0,0000 | 17.6411 | 4.0926 | 8.3657 | 0.80952 | 0.41597 | 0 | -20627.9869 | 55291.3043 | 34663.3175 | 7646838.4143 | -34.6633 | 7.6468 | -0.11999 | 0.13235 | 220.6032 | NO
| -0.0035 | 0.03551 | 0.000401 | > 0,0000 | 17.9441 | 4.0926 | 8.3657 | 0.80952 | 0.41597 | 0 | -20982.2743 | 55291.3043 | 34309.0301 | 7680565.7713 | -34.309 | 7.6806 | -0.11876 | 0.13293 | 223.8643 | NO
| -0.0035 | 0.03484 | 0.000334 | > 0,0000 | 18.2577 | 4.0926 | 8.3657 | 0.80952 | 0.41597 | 0 | -21348.9441 | 55291.3043 | 33942.3602 | 7715377.8743 | -33.9424 | 7.7154 | -0.11749 | 0.13354 | 227.3082 | NO
| -0.0035 | 0.03417 | 0.000267 | > 0,0000 | 18.5824 | 4.0926 | 8.3657 | 0.80952 | 0.41597 | 0 | -21728.6572 | 55291.3043 | 33562.6471 | 7751327.4963 | -33.5626 | 7.7513 | -0.11618 | 0.13416 | 230.951 | NO
| -0.0035 | 0.0335 | 0.0002 | > 0,0000 | 18.9189 | 4.0926 | 8.3657 | 0.80952 | 0.41597 | 0 | -22122.1221 | 55291.3043 | 33169.1822 | 7788470.8563 | -33.1692 | 7.7885 | -0.11482 | 0.1348 | 234.8105 | NO
| -0.0035 | 0.03283 | 0.000133 | > 0,0000 | 19.2678 | 4.0926 | 8.3657 | 0.80952 | 0.41597 | 0 | -22530.0996 | 55291.3043 | 32761.2047 | 7826867.9011 | -32.7612 | 7.8269 | -0.1134 | 0.13547 | 238.9066 | NO
| -0.0035 | 0.03216 | 6.6e-05 | > 0,0000 | 19.6298 | 4.0926 | 8.3657 | 0.80952 | 0.41597 | 0 | -22953.4077 | 55291.3043 | 32337.8966 | 7866582.6164 | -32.3379 | 7.8666 | -0.11194 | 0.13615 | 243.262 | NO
| -0.0035 | 0.03149 | -1e-06 | > 0,0000 | 20.0057 | 4.0926 | 8.3657 | 0.80952 | 0.41597 | 0 | -23392.9271 | 55291.3043 | 31898.3773 | 7907683.3669 | -31.8984 | 7.9077 | -0.11042 | 0.13686 | 247.9024 | NO | ROTTURA BILANCIATA
| -0.0035 | 0.03082 | -6.8e-05 | > 0,0000 | 20.3963 | 4.0926 | 8.3657 | 0.80952 | 0.41597 | 0 | -23849.6072 | 55291.3043 | 31441.6972 | 7950243.2726 | -31.4417 | 7.9502 | -0.10884 | 0.1376 | 252.8567 | NO
| -0.0035 | 0.03015 | -0.000135 | > 0,0000 | 20.8024 | 4.0926 | 8.3657 | 0.80952 | 0.41597 | 0 | -24324.4731 | 55291.3043 | 30966.8313 | 7994340.6227 | -30.9668 | 7.9943 | -0.10719 | 0.13836 | 258.1582 | NO
| -0.0035 | 0.02948 | -0.000202 | > 0,0000 | 21.225 | 4.0926 | 8.3657 | 0.80952 | 0.41597 | 0 | -24818.6331 | 55291.3043 | 30472.6713 | 8040059.3328 | -30.4727 | 8.0401 | -0.10548 | 0.13915 | 263.8449 | NO
| -0.0035 | 0.02881 | -0.000269 | > 0,0000 | 21.6651 | 4.0926 | 8.3657 | 0.80952 | 0.41597 | 0 | -25333.2875 | 55291.3043 | 29958.0169 | 8087489.4506 | -29.958 | 8.0875 | -0.1037 | 0.13998 | 269.9608 | NO
| -0.0035 | 0.02814 | -0.000336 | > 0,0000 | 22.1239 | 4.0926 | 8.3657 | 0.80952 | 0.41597 | 0 | -25869.7383 | 55291.3043 | 29421.5661 | 8136727.7153 | -29.4216 | 8.1367 | -0.10184 | 0.14083 | 276.5566 | NO
| -0.0035 | 0.02747 | -0.000403 | > 0,0000 | 22.6025 | 4.0926 | 8.3657 | 0.80952 | 0.41597 | 0 | -26429.4 | 55291.3043 | 28861.9043 | 8187878.1784 | -28.8619 | 8.1879 | -0.099907 | 0.14171 | 283.6915 | NO
| -0.0035 | 0.0268 | -0.00047 | > 0,0000 | 23.1023 | 4.0926 | 8.3657 | 0.80952 | 0.41597 | 0 | -27013.8125 | 55291.3043 | 28277.4919 | 8241052.8922 | -28.2775 | 8.2411 | -0.097884 | 0.14263 | 291.4351 | NO
| -0.0035 | 0.02613 | -0.000537 | > 0,0000 | 23.6247 | 4.0926 | 8.3657 | 0.80952 | 0.41597 | 0 | -27624.6547 | 55291.3043 | 27666.6497 | 8296372.6752 | -27.6666 | 8.2964 | -0.095769 | 0.14359 | 299.8691 | NO
| -0.0035 | 0.02546 | -0.000604 | > 0,0000 | 24.1713 | 4.0926 | 8.3657 | 0.80952 | 0.41597 | 0 | -28263.761 | 55291.3043 | 27027.5433 | 8353967.9646 | -27.0275 | 8.354 | -0.093557 | 0.14459 | 309.0909 | NO
| -0.0035 | 0.02479 | -0.000671 | > 0,0000 | 24.7437 | 4.0926 | 8.3657 | 0.80952 | 0.41597 | 0 | -28933.1396 | 55291.3043 | 26358.1648 | 8413979.7658 | -26.3582 | 8.414 | -0.09124 | 0.14563 | 319.2172 | NO
| -0.0035 | 0.02412 | -0.000738 | > 0,0000 | 25.344 | 4.0926 | 8.3657 | 0.80952 | 0.41597 | 0 | -29634.9934 | 55291.3043 | 25656.3109 | 8476560.7116 | -25.6563 | 8.4766 | -0.08881 | 0.14671 | 330.3889 | NO
| -0.0035 | 0.02345 | -0.000805 | > 0,0000 | 25.974 | 4.0926 | 8.3657 | 0.80952 | 0.41597 | 0 | -30371.7447 | 55291.3043 | 24919.5597 | 8541876.2464 | -24.9196 | 8.5419 | -0.08626 | 0.14784 | 342.778 | NO
| -0.0035 | 0.02278 | -0.000872 | > 0,0000 | 26.6362 | 4.0926 | 8.3657 | 0.80952 | 0.41597 | 0 | -31146.0623 | 55291.3043 | 24145.242 | 8610105.9496 | -24.1452 | 8.6101 | -0.08358 | 0.14902 | 356.5964 | NO
| -0.0035 | 0.02211 | -0.000939 | > 0,0000 | 27.3331 | 4.0926 | 8.3657 | 0.80952 | 0.41597 | 0 | -31960.8949 | 55291.3043 | 23330.4094 | 8681445.0174 | -23.3304 | 8.6814 | -0.080759 | 0.15026 | 372.1086 | NO
| -0.0035 | 0.02144 | -0.001006 | > 0,0000 | 28.0674 | 4.0926 | 8.3657 | 0.80952 | 0.41597 | 0 | -32819.5076 | 55291.3043 | 22471.7968 | 8756105.9223 | -22.4718 | 8.7561 | -0.077787 | 0.15155 | 389.6487 | NO
| -0.0035 | 0.02077 | -0.001073 | > 0,0000 | 28.8422 | 4.0926 | 8.3657 | 0.80952 | 0.41597 | 0 | -33725.5261 | 55291.3043 | 21565.7782 | 8834320.2732 | -21.5658 | 8.8343 | -0.074651 | 0.1529 | 409.6453 | NO
| -0.0035 | 0.0201 | -0.00114 | > 0,0000 | 29.661 | 4.0926 | 8.3657 | 0.80952 | 0.41597 | 0 | -34682.9881 | 55291.3043 | 20608.3163 | 8916340.9001 | -20.6083 | 8.9163 | -0.071336 | 0.15432 | 432.6574 | NO
| -0.0035 | 0.01943 | -0.001207 | > 0,0000 | 30.5277 | 4.0926 | 8.3657 | 0.80952 | 0.41597 | 0 | -35696.4029 | 55291.3043 | 19594.9014 | 9002444.1909 | -19.5949 | 9.0024 | -0.067829 | 0.15581 | 459.4279 | NO
| -0.0035 | 0.01876 | -0.001274 | > 0,0000 | 31.4465 | 4.0926 | 8.3657 | 0.80952 | 0.41597 | 0 | -36770.8229 | 55291.3043 | 18520.4814 | 9092932.7077 | -18.5205 | 9.0929 | -0.064109 | 0.15738 | 490.9663 | NO
| -0.0035 | 0.01809 | -0.001341 | > 0,0000 | 32.4224 | 4.0926 | 8.3657 | 0.80952 | 0.41597 | 0 | -37911.9277 | 55291.3043 | 17379.3767 | 9188138.1116 | -17.3794 | 9.1881 | -0.060159 | 0.15903 | 528.6805 | NO
| -0.0035 | 0.01742 | -0.001408 | > 0,0000 | 33.4608 | 4.0926 | 8.3657 | 0.80952 | 0.41597 | 0 | -39126.1242 | 55291.3043 | 16165.1801 | 9288424.4253 | -16.1652 | 9.2884 | -0.055956 | 0.16076 | 574.5946 | NO
| -0.0035 | 0.01675 | -0.001475 | > 0,0000 | 34.5679 | 4.0926 | 8.3657 | 0.80952 | 0.41597 | 0 | -40420.6676 | 55291.3043 | 14870.6368 | 9394191.6551 | -14.8706 | 9.3942 | -0.051475 | 0.16259 | 631.7276 | NO
| -0.0035 | 0.01608 | -0.001542 | > 0,0000 | 35.7508 | 4.0926 | 8.3657 | 0.80952 | 0.41597 | 0 | -41803.8058 | 55291.3043 | 13487.4985 | 9505879.7909 | -13.4875 | 9.5059 | -0.046687 | 0.16452 | 704.7919 | NO
| -0.0035 | 0.01541 | -0.001609 | > 0,0000 | 37.0175 | 4.0926 | 8.3657 | 0.80952 | 0.41597 | 0 | -43284.956 | 55291.3043 | 12006.3483 | 9623973.1799 | -12.0063 | 9.624 | -0.04156 | 0.16657 | 801.5737 | NO
| -0.0035 | 0.01474 | -0.001676 | > 0,0000 | 38.3772 | 4.0926 | 8.3657 | 0.80952 | 0.41597 | 0 | -44874.9188 | 55291.3043 | 10416.3856 | 9749005.2467 | -10.4164 | 9.749 | -0.036057 | 0.16873 | 935.9298 | NO
| -0.0035 | 0.01407 | -0.001743 | > 0,0000 | 39.8406 | 4.0926 | 8.3657 | 0.80952 | 0.41597 | 0 | -46586.1422 | 55291.3043 | 8705.1621 | 9881563.4781 | -8.7052 | 9.8816 | -0.030133 | 0.17103 | 1135.1384 | NO
| -0.0035 | 0.0134 | -0.00181 | > 0,0000 | 41.4201 | 4.0926 | 8.3657 | 0.80952 | 0.41597 | 0 | -48433.0484 | 55291.3043 | 6858.2559 | 10022294.5137 | -6.8583 | 10.0223 | -0.02374 | 0.17346 | 1461.3474 | NO
| -0.0035 | 0.01273 | -0.001877 | > 0,0000 | 43.13 | 4.0926 | 8.3657 | 0.80952 | 0.41597 | 0 | -50432.4411 | 55291.3043 | 4858.8633 | 10171909.045 | -4.8589 | 10.1719 | -0.016819 | 0.17605 | 2093.475 | NO
| -0.0035 | 0.01206 | -0.001944 | > 0,0000 | 44.9871 | 4.0926 | 8.3657 | 0.80952 | 0.41597 | 0 | -52604.0179 | 55291.3043 | 2687.2864 | 10331186.011 | -2.6873 | 10.3312 | -0.0093021 | 0.17881 | 3844.4677 | NO
| -0.0035 | 0.01139 | -0.002011 | > 0,0000 | 47.0114 | 4.0926 | 8.3657 | 0.80952 | 0.41597 | 0 | -54971.0221 | 55291.3043 | 320.2823 | 10500975.2197 | -0.32028 | 10.501 | -0.0011087 | 0.18175 | 32786.6252 | NO
| -0.0035 | 0.01072 | -0.002078 | > 0,0000 | 49.2264 | 4.0926 | 8.3657 | 0.80952 | 0.41597 | 0 | -57561.0773 | 55291.3043 | -2269.7729 | 10682196.9411 | 2.2698 | 10.6822 | 0.0078569 | 0.18488 | -4706.2845 | NO
| -0.0035 | 0.01005 | -0.002145 | > 0,0000 | 51.6605 | 4.0926 | 8.3657 | 0.80952 | 0.41597 | 0 | -60407.2707 | 55291.3043 | -5115.9664 | 10875836.0544 | 5.116 | 10.8758 | 0.017709 | 0.18824 | -2125.8615 | NO
| -0.0035 | 0.00938 | -0.002212 | > 0,0000 | 54.3478 | 4.0926 | 8.3657 | 0.80952 | 0.41597 | 0 | -63549.5744 | 55291.3043 | -8258.2701 | 11082926.7275 | 8.2583 | 11.0829 | 0.028586 | 0.19182 | -1342.0398 | NO
| -0.0035 | 0.00871 | -0.002279 | > 0,0000 | 57.3301 | 4.0926 | 8.3657 | 0.80952 | 0.41597 | 0 | -67036.7337 | 55291.3043 | -11745.4294 | 11304520.8949 | 11.7454 | 11.3045 | 0.040657 | 0.19566 | -962.4613 | NO
| -0.0035 | 0.00804 | -0.002346 | > 0,0000 | 60.6586 | 4.0926 | 8.3657 | 0.80952 | 0.41597 | 0 | -70928.8144 | 55291.3043 | -15637.5101 | 11541629.1513 | 15.6375 | 11.5416 | 0.05413 | 0.19976 | -738.0733 | NO
| -0.0035 | 0.00737 | -0.002413 | > 0,0000 | 64.3974 | 4.0926 | 8.3657 | 0.80952 | 0.41597 | 0 | -75300.6917 | 55291.3043 | -20009.3873 | 11795114.5564 | 20.0094 | 11.7951 | 0.069263 | 0.20415 | -589.479 | NO
| -0.0035 | 0.0067 | -0.00248 | > 0,0000 | 68.6275 | 4.0926 | 8.3657 | 0.80952 | 0.41597 | 0 | -80246.9136 | 55291.3043 | -24955.6092 | 12065505.3333 | 24.9556 | 12.0655 | 0.086385 | 0.20883 | -483.4787 | NO
| -0.0035 | 0.00603 | -0.002547 | > 0,0000 | 73.4523 | 4.0926 | 8.3657 | 0.80952 | 0.41597 | 0 | -85888.6168 | 55291.3043 | -30597.3125 | 12352665.8724 | 30.5973 | 12.3527 | 0.10591 | 0.2138 | -403.7173 | NO
| -0.0035 | 0.00536 | -0.002614 | > 0,0000 | 79.0068 | 4.0926 | 8.3657 | 0.80952 | 0.41597 | 0 | -92383.58 | 55291.3043 | -37092.2756 | 12655215.3424 | 37.0923 | 12.6552 | 0.1284 | 0.21903 | -341.182 | NO
| -0.0035 | 0.00469 | -0.002681 | > 0,0000 | 85.4701 | 4.0926 | 8.3657 | 0.80952 | 0.41597 | 0 | -99941.2111 | 55291.3043 | -44649.9067 | 12969485.4942 | 44.6499 | 12.9695 | 0.15456 | 0.22447 | -290.4706 | NO
| -0.0035 | 0.00402 | -0.002748 | > 0,0000 | 93.0851 | 4.0926 | 8.3657 | 0.80952 | 0.41597 | 0 | -108845.5477 | 55291.3043 | -53554.2433 | 13287611.1031 | 53.5542 | 13.2876 | 0.18538 | 0.22998 | -248.115 | NO
| -0.0035 | 0.00335 | -0.002815 | > 0,0000 | 102.1898 | 4.0926 | 8.3657 | 0.80952 | 0.41597 | 0 | -119491.7545 | 55291.3043 | -64200.4502 | 13593926.0098 | 64.2005 | 13.5939 | 0.22223 | 0.23528 | -211.7419 | NO
| -0.0035 | 0.00268 | -0.002882 | > 0,0000 | 113.2686 | 4.0926 | 8.3657 | 0.80952 | 0.41597 | 0 | -132446.3622 | 55291.3043 | -77155.0579 | 13857896.2509 | 77.1551 | 13.8579 | 0.26708 | 0.23985 | -179.611 | NO
| -0.0035 | 0.00201 | -0.002949 | > 0,0000 | 127.0417 | 4.0926 | 8.3657 | 0.80952 | 0.41597 | 0 | -148551.4553 | 55291.3043 | -93260.1509 | 14019574.8253 | 93.2602 | 14.0196 | 0.32282 | 0.24265 | -150.3276 | NO
| -0.0035 | 0.00134 | -0.003016 | > 0,0000 | 144.6281 | 4.0926 | 8.3657 | 0.80952 | 0.41597 | 0 | -169115.3964 | 39620.5069 | -129494.8895 | 12390689.693 | 129.4949 | 12.3907 | 0.44825 | 0.21445 | -95.6848 | NO
| -0.0035 | 0.00067 | -0.003083 | > 0,0000 | 167.8657 | 4.0926 | 8.3657 | 0.80952 | 0.41597 | 0 | -196287.4145 | 19810.2534 | -176477.1611 | 9866579.4097 | 176.4772 | 9.8666 | 0.61088 | 0.17077 | -55.9085 | NO
| -0.0035 | 1.0322e-16 | -0.00315 | > 0,0000 | 200 | 4.0926 | 8.3657 | 0.80952 | 0.41597 | 0 | -233862.4339 | 3.0518e-09 | -233862.4339 | 6269085.4119 | 233.8624 | 6.2691 | 0.80952 | 0.1085 | -26.8067 | SI
| -0.0035 | 1.0322e-16 | -0.00315 | >0,0000 | 200 | 4.0926 | 8.3657 | 0.80952 | 0.41597 | 0 | -233862.4339 | 3.0518e-09 | -233862.4339 | 6269085.4119 | 233.8624 | 6.2691 | 0.80952 | 0.1085 | -26.8067 | SI
| -0.0035 | -0.0001 | -0.00316 | >0,0000 | 205.8824 | 4.0926 | 8.3657 | 0.80952 | 0.41597 | 0 | -240740.7407 | -2956.7542 | -243697.495 | 5568735.6996 | 243.6975 | 5.5687 | 0.84357 | 0.096382 | -22.851 | SI
| -0.0035 | -0.0002 | -0.00317 | >0,0000 | 212.1212 | 4.0926 | 8.3657 | 0.80952 | 0.41597 | 0 | -248035.9147 | -5913.5085 | -253949.4232 | 4807077.8831 | 253.9494 | 4.8071 | 0.87906 | 0.083199 | -18.9293 | SI
| -0.0035 | -0.00031818 | -0.0031818 | 0 | 220 | 4.0926 | 8.3657 | 0.80952 | 0.41597 | 0 | -257248.6772 | -9407.8544 | -266656.5317 | 3815072.4577 | 266.6565 | 3.8151 | 0.92304 | 0.06603 | -14.3071 | SI
CAMPO 5 | -0.0034 | -0.0004303 | -0.003103 | -0.00013333 | 228.9796 | 4.2726 | 8.3775 | 0.84514 | 0.43979 | 0 | -268565.3772 | -12723.0031 | -281288.3803 | 2285053.2147 | 281.2884 | 2.2851 | 0.97369 | 0.039549 | -8.1235 | SI
| -0.0033 | -0.00054242 | -0.0030242 | -0.00026667 | 239.3407 | 4.4287 | 8.4084 | 0.87601 | 0.45754 | 0 | -278375.5752 | -16038.1518 | -294413.727 | 996730.1929 | 294.4137 | 0.99673 | 1.0191 | 0.017251 | -3.3855 | SI
| -0.0032 | -0.00065455 | -0.0029455 | -0.0004 | 251.4286 | 4.5625 | 8.4528 | 0.90248 | 0.47067 | 0 | -286786.8783 | -19353.3005 | -306140.1788 | -84730.6245 | 306.1402 | -0.084731 | 1.0597 | -0.0014665 | 0.27677 | SI
| -0.0031 | -0.00076667 | -0.0028667 | -0.00053333 | 265.7143 | 4.6758 | 8.5054 | 0.92488 | 0.48028 | 0 | -293906.894 | -22668.4492 | -316575.3432 | -991457.6999 | 316.5753 | -0.99146 | 1.0958 | -0.01716 | 3.1318 | SI
| -0.003 | -0.00087879 | -0.0027879 | -0.00066667 | 282.8571 | 4.7702 | 8.5619 | 0.94356 | 0.48718 | 0 | -299843.2295 | -25983.5979 | -325826.8274 | -1752873.9408 | 325.8268 | -1.7529 | 1.1279 | -0.030338 | 5.3798 | SI
| -0.0029 | -0.00099091 | -0.0027091 | -0.0008 | 303.8095 | 4.8476 | 8.6184 | 0.95886 | 0.49203 | 0 | -304703.4921 | -29298.7466 | -334002.2387 | -2395696.7 | 334.0022 | -2.3957 | 1.1562 | -0.041464 | 7.1727 | SI
| -0.0028 | -0.001103 | -0.0026303 | -0.00093333 | 330 | 4.9095 | 8.6719 | 0.9711 | 0.49532 | 0 | -308595.289 | -32613.8953 | -341209.1843 | -2943937.7756 | 341.2092 | -2.9439 | 1.1811 | -0.050953 | 8.628 | SI
| -0.0027 | -0.0012152 | -0.0025515 | -0.0010667 | 363.6735 | 4.9577 | 8.72 | 0.98064 | 0.49746 | 0 | -311626.2277 | -35929.044 | -347555.2717 | -3418903.4109 | 347.5553 | -3.4189 | 1.2031 | -0.059173 | 9.837 | SI
| -0.0026 | -0.0013273 | -0.0024727 | -0.0012 | 408.5714 | 4.9939 | 8.7609 | 0.98781 | 0.49877 | 0 | -313903.9153 | -39244.1927 | -353148.108 | -3839194.2947 | 353.1481 | -3.8392 | 1.2224 | -0.066448 | 10.8713 | SI
| -0.0025 | -0.0014394 | -0.0023939 | -0.0013333 | 471.4286 | 5.0199 | 8.7937 | 0.99295 | 0.49949 | 0 | -315535.9592 | -42559.3414 | -358095.3006 | -4220705.5609 | 358.0953 | -4.2207 | 1.2396 | -0.073051 | 11.7865 | SI
| -0.0024 | -0.0015515 | -0.0023152 | -0.0014667 | 565.7143 | 5.0373 | 8.818 | 0.99639 | 0.49984 | 0 | -316629.9667 | -45874.4901 | -362504.4568 | -4576626.7888 | 362.5045 | -4.5766 | 1.2548 | -0.079211 | 12.625 | SI
| -0.0023 | -0.0016636 | -0.0022364 | -0.0016 | 722.8571 | 5.0479 | 8.8341 | 0.99848 | 0.49998 | 0 | -317293.545 | -49189.6388 | -366483.1837 | -4917442.0028 | 366.4832 | -4.9174 | 1.2686 | -0.08511 | 13.4179 | SI
| -0.0022 | -0.0017758 | -0.0021576 | -0.0017333 | 1037.1429 | 5.0533 | 8.8431 | 0.99955 | 0.50001 | 0 | -317634.3014 | -52504.7875 | -370139.0889 | -5250929.6728 | 370.1391 | -5.2509 | 1.2813 | -0.090881 | 14.1864 | SI
| -0.0021 | -0.0018879 | -0.0020788 | -0.0018667 | 1980 | 5.0553 | 8.8467 | 0.99994 | 0.5 | 0 | -317759.8432 | -55291.3043 | -373051.1476 | -5529299.532 | 373.0511 | -5.5293 | 1.2913 | -0.095699 | 14.8218 | SI
| -0.002 | -0.002 | -0.002 | -0.002 | 72469351718144736 | 5.0556 | 8.8472 | 1 | 0.5 | 0 | -317777.7778 | -55291.3043 | -373069.0821 | -5529130.4348 | 373.0691 | -5.5291 | 1.2914 | -0.095696 | 14.8207 | SI
Note on F2: Cics: L'asse neutro tende a meno infinito
Note on F258: Cics: L'asse neutro tende a più infinito

## N-M KN (2) (hidden)
DOMINIO DI INTERAZIONE
|  | 1542 | N | T | M
|  |  | 41.5247 | -1.9612 | 0
|  |  | 41.5011 | -1.9794 | -0.0028289
|  |  | 41.4788 | -1.9684 | -0.0056856
|  |  | 41.4565 | -1.9574 | -0.008528
|  |  | 41.4342 | -1.9465 | -0.011356
|  |  | 41.4119 | -1.9356 | -0.01417
|  |  | 41.3896 | -1.9247 | -0.01697
|  |  | 41.3673 | -1.9139 | -0.019755
|  |  | 41.345 | -1.9031 | -0.022526
|  |  | 41.3226 | -1.8923 | -0.025284
|  |  | 41.3003 | -1.8815 | -0.028027
|  |  | 41.278 | -1.8708 | -0.030755
|  |  | 41.2556 | -1.8601 | -0.03347
|  |  | 41.2333 | -1.8494 | -0.036171
|  |  | 41.2109 | -1.8387 | -0.038858
|  |  | 41.1885 | -1.8281 | -0.041531
|  |  | 41.1662 | -1.8175 | -0.044189
|  |  | 41.1438 | -1.8069 | -0.046834
|  |  | 41.1214 | -1.7964 | -0.049465
|  |  | 41.099 | -1.7858 | -0.052082
|  |  | 41.0766 | -1.7753 | -0.054685
|  |  | 41.0542 | -1.7649 | -0.057275
|  |  | 41.0318 | -1.7544 | -0.05985
|  |  | 41.0094 | -1.744 | -0.062412
|  |  | 40.9869 | -1.7336 | -0.06496
|  |  | 40.9645 | -1.7232 | -0.067494
|  |  | 40.9421 | -1.7129 | -0.070014
|  |  | 40.9196 | -1.7026 | -0.072521
|  |  | 40.8972 | -1.6923 | -0.075014
|  |  | 40.8747 | -1.682 | -0.077494
|  |  | 40.8523 | -1.6718 | -0.079959
|  |  | 40.8298 | -1.6616 | -0.082412
|  |  | 40.8073 | -1.6514 | -0.08485
|  |  | 40.7849 | -1.6412 | -0.087275
|  |  | 40.7624 | -1.6311 | -0.089687
|  |  | 40.7399 | -1.621 | -0.092085
|  |  | 40.7174 | -1.6109 | -0.094469
|  |  | 40.6949 | -1.6008 | -0.09684
|  |  | 40.6724 | -1.5908 | -0.099198
|  |  | 40.6499 | -1.5808 | -0.10154
|  |  | 40.6274 | -1.5708 | -0.10387
|  |  | 40.6049 | -1.5609 | -0.10619
|  |  | 40.5823 | -1.551 | -0.1085
|  |  | 40.5598 | -1.5411 | -0.11079
|  |  | 40.5373 | -1.5312 | -0.11306
|  |  | 40.5147 | -1.5213 | -0.11533
|  |  | 40.4922 | -1.5115 | -0.11758
|  |  | 40.4696 | -1.5017 | -0.11982
|  |  | 40.4471 | -1.492 | -0.12204
|  |  | 40.4245 | -1.4822 | -0.12425
|  |  | 40.402 | -1.4725 | -0.12645
|  |  | 40.3794 | -1.4628 | -0.12864
|  |  | 40.3568 | -1.4532 | -0.13081
|  |  | 40.3342 | -1.4435 | -0.13297
|  |  | 40.3117 | -1.4339 | -0.13512
| 2 |  | 40.2891 | -1.4244 | -0.13725
| 2 |  | 40.2665 | -1.4148 | -0.13937
|  |  | 40.2439 | -1.4053 | -0.14148
|  |  | 40.2213 | -1.3958 | -0.14357
|  |  | 40.1987 | -1.3863 | -0.14565
|  |  | 40.1761 | -1.3768 | -0.14772
|  |  | 40.1535 | -1.3674 | -0.14978
|  |  | 40.1308 | -1.358 | -0.15182
|  |  | 40.1082 | -1.3486 | -0.15385
|  |  | 40.0856 | -1.3393 | -0.15587
|  |  | 40.063 | -1.33 | -0.15787
|  |  | 40.0403 | -1.3207 | -0.15987
|  |  | 40.0177 | -1.3114 | -0.16184
|  |  | 39.995 | -1.3022 | -0.16381
|  |  | 39.9724 | -1.293 | -0.16577
|  |  | 39.9497 | -1.2838 | -0.16771
|  |  | 39.9271 | -1.2746 | -0.16964
|  |  | 39.9044 | -1.2655 | -0.17155
|  |  | 39.8818 | -1.2564 | -0.17346
|  |  | 39.8591 | -1.2473 | -0.17535
|  |  | 39.8364 | -1.2382 | -0.17723
|  |  | 39.8138 | -1.2292 | -0.17909
|  |  | 39.7911 | -1.2202 | -0.18095
|  |  | 39.7684 | -1.2112 | -0.18279
|  |  | 39.7457 | -1.2023 | -0.18462
|  |  | 39.723 | -1.1933 | -0.18643
|  |  | 39.7004 | -1.1844 | -0.18824
|  |  | 39.6777 | -1.1755 | -0.19003
|  |  | 39.655 | -1.1667 | -0.19181
|  |  | 39.6323 | -1.1579 | -0.19358
|  |  | 39.6096 | -1.1491 | -0.19533
|  |  | 39.5869 | -1.1403 | -0.19707
|  |  | 39.5641 | -1.1316 | -0.1988
|  |  | 39.5414 | -1.1228 | -0.20052
|  |  | 39.5187 | -1.1141 | -0.20223
|  |  | 39.496 | -1.1055 | -0.20392
|  |  | 39.4733 | -1.0968 | -0.20561
|  |  | 39.4506 | -1.0882 | -0.20728
|  |  | 39.4278 | -1.0796 | -0.20893
|  |  | 39.4051 | -1.0711 | -0.21058
|  |  | 39.3824 | -1.0625 | -0.21222
|  |  | 39.3596 | -1.054 | -0.21384
|  |  | 39.3369 | -1.0455 | -0.21545
|  |  | 39.3142 | -1.0371 | -0.21705
|  |  | 39.2914 | -1.0287 | -0.21863
|  |  | 39.2687 | -1.0202 | -0.22021
|  |  | 39.2459 | -1.0119 | -0.22177
|  |  | 39.2232 | -1.0035 | -0.22332
|  |  | 39.2004 | -0.99518 | -0.22486
|  |  | 39.1777 | -0.98688 | -0.22639
|  |  | 39.1549 | -0.9786 | -0.2279
|  |  | 39.1322 | -0.97035 | -0.22941
|  |  | 39.1094 | -0.96212 | -0.2309
|  |  | 39.0866 | -0.95392 | -0.23238
|  |  | 39.0639 | -0.94575 | -0.23385
|  |  | 39.0411 | -0.9376 | -0.23531
|  |  | 39.0183 | -0.92948 | -0.23675
|  |  | 38.9956 | -0.92138 | -0.23819
|  |  | 38.9728 | -0.91331 | -0.23961
|  |  | 38.95 | -0.90527 | -0.24102
|  |  | 38.9272 | -0.89725 | -0.24242
|  |  | 38.9045 | -0.88926 | -0.24381
|  |  | 38.8817 | -0.88129 | -0.24519
|  |  | 38.8589 | -0.87335 | -0.24655
|  |  | 38.8361 | -0.86543 | -0.24791
|  |  | 38.8133 | -0.85754 | -0.24925
|  |  | 38.7905 | -0.84968 | -0.25058
|  |  | 38.7678 | -0.84184 | -0.2519
|  |  | 38.745 | -0.83403 | -0.25321
|  |  | 38.7222 | -0.82624 | -0.25451
|  |  | 38.6994 | -0.81848 | -0.2558
|  |  | 38.6766 | -0.81075 | -0.25707
|  |  | 38.6538 | -0.80304 | -0.25834
|  |  | 38.631 | -0.79536 | -0.25959
|  |  | 38.6082 | -0.7877 | -0.26083
|  |  | 38.5854 | -0.78007 | -0.26206
|  |  | 38.5626 | -0.77246 | -0.26328
|  |  | 38.5398 | -0.76488 | -0.26449
|  |  | 38.517 | -0.75732 | -0.26569
|  |  | 38.4942 | -0.7498 | -0.26688
|  |  | 38.4714 | -0.74229 | -0.26805
|  |  | 38.4486 | -0.73481 | -0.26922
|  |  | 38.4258 | -0.72736 | -0.27037
|  |  | 38.403 | -0.71993 | -0.27151
|  |  | 38.3802 | -0.71253 | -0.27265
|  |  | 38.3574 | -0.70516 | -0.27377
|  |  | 38.3346 | -0.69781 | -0.27488
|  |  | 38.3118 | -0.69048 | -0.27598
|  |  | 38.289 | -0.68319 | -0.27707
|  |  | 38.2662 | -0.67591 | -0.27815
|  |  | 38.2433 | -0.66867 | -0.27921
|  |  | 38.2205 | -0.66144 | -0.28027
|  |  | 38.1977 | -0.65425 | -0.28132
|  |  | 38.1749 | -0.64708 | -0.28235
|  |  | 38.1521 | -0.63993 | -0.28338
|  |  | 38.1293 | -0.63281 | -0.28439
|  |  | 38.1065 | -0.62572 | -0.2854
|  |  | 38.0837 | -0.61865 | -0.28639
|  |  | 38.0609 | -0.6116 | -0.28737
|  |  | 38.0381 | -0.60459 | -0.28835
|  |  | 38.0153 | -0.59759 | -0.28931
|  |  | 37.9924 | -0.59063 | -0.29026
|  |  | 37.9696 | -0.58369 | -0.2912
|  |  | 37.9468 | -0.57677 | -0.29213
|  |  | 37.924 | -0.56988 | -0.29305
|  |  | 37.9012 | -0.56301 | -0.29397
|  |  | 37.8784 | -0.55617 | -0.29487
|  |  | 37.8556 | -0.54936 | -0.29576
|  |  | 37.8328 | -0.54257 | -0.29664
|  |  | 37.81 | -0.53581 | -0.2975
|  |  | 37.7872 | -0.52907 | -0.29836
|  |  | 37.7644 | -0.52235 | -0.29921
|  |  | 37.7416 | -0.51567 | -0.30005
|  |  | 37.7188 | -0.509 | -0.30088
|  |  | 37.696 | -0.50237 | -0.3017
|  |  | 37.6731 | -0.49575 | -0.30251
|  |  | 37.6503 | -0.48917 | -0.30331
|  |  | 37.6275 | -0.48261 | -0.3041
|  |  | 37.6047 | -0.47607 | -0.30487
|  |  | 37.5819 | -0.46956 | -0.30564
|  |  | 37.5591 | -0.46307 | -0.3064
|  |  | 37.5363 | -0.45661 | -0.30715
|  |  | 37.5136 | -0.45018 | -0.30789
|  |  | 37.4908 | -0.44377 | -0.30862
|  |  | 37.468 | -0.43738 | -0.30934
|  |  | 37.4452 | -0.43102 | -0.31005
|  |  | 37.4224 | -0.42469 | -0.31075
|  |  | 37.3996 | -0.41838 | -0.31144
|  |  | 37.3768 | -0.41209 | -0.31212
|  |  | 37.354 | -0.40583 | -0.31279
|  |  | 37.3312 | -0.3996 | -0.31345
|  |  | 37.3084 | -0.39339 | -0.3141
|  |  | 37.2857 | -0.38721 | -0.31475
|  |  | 37.2629 | -0.38105 | -0.31538
|  |  | 37.2401 | -0.37491 | -0.316
|  |  | 37.2173 | -0.3688 | -0.31661
|  |  | 37.1945 | -0.36272 | -0.31722
|  |  | 37.1718 | -0.35666 | -0.31781
|  |  | 37.149 | -0.35063 | -0.3184
|  |  | 37.1262 | -0.34462 | -0.31897
|  |  | 37.1035 | -0.33863 | -0.31954
|  |  | 37.0807 | -0.33268 | -0.3201
|  |  | 37.0579 | -0.32674 | -0.32064
|  |  | 37.0352 | -0.32083 | -0.32118
|  |  | 37.0124 | -0.31495 | -0.32171
|  |  | 36.9897 | -0.30909 | -0.32223
|  |  | 36.9669 | -0.30325 | -0.32274
|  |  | 36.9441 | -0.29744 | -0.32324
|  |  | 36.9214 | -0.29166 | -0.32373
|  |  | 36.8986 | -0.2859 | -0.32421
|  |  | 36.8759 | -0.28016 | -0.32469
|  |  | 36.8532 | -0.27445 | -0.32515
|  |  | 36.8304 | -0.26877 | -0.32561
|  |  | 36.8077 | -0.26311 | -0.32605
|  |  | 36.7849 | -0.25747 | -0.32649
|  |  | 36.7622 | -0.25186 | -0.32692
|  |  | 36.7395 | -0.24627 | -0.32734
|  |  | 36.7167 | -0.24071 | -0.32775
|  |  | 36.694 | -0.23517 | -0.32815
|  |  | 36.6713 | -0.22966 | -0.32854
|  |  | 36.6486 | -0.22417 | -0.32893
|  |  | 36.6259 | -0.21871 | -0.3293
|  |  | 36.6032 | -0.21327 | -0.32967
|  |  | 36.5804 | -0.20786 | -0.33003
|  |  | 36.5577 | -0.20247 | -0.33037
|  |  | 36.535 | -0.1971 | -0.33071
|  |  | 36.5123 | -0.19176 | -0.33104
|  |  | 36.4896 | -0.18645 | -0.33137
|  |  | 36.4669 | -0.18115 | -0.33168
|  |  | 36.4442 | -0.17589 | -0.33199
|  |  | 36.4216 | -0.17065 | -0.33228
|  |  | 36.3989 | -0.16543 | -0.33257
|  |  | 36.3762 | -0.16023 | -0.33285
|  |  | 36.3535 | -0.15507 | -0.33312
|  |  | 36.3308 | -0.14992 | -0.33338
|  |  | 36.3082 | -0.1448 | -0.33364
|  |  | 36.2855 | -0.13971 | -0.33388
|  |  | 36.2628 | -0.13464 | -0.33412
|  |  | 36.2402 | -0.12959 | -0.33435
|  |  | 36.2175 | -0.12457 | -0.33457
|  |  | 36.1949 | -0.11957 | -0.33478
|  |  | 36.1722 | -0.11459 | -0.33498
|  |  | 36.1496 | -0.10965 | -0.33518
|  |  | 36.1269 | -0.10472 | -0.33537
|  |  | 36.1043 | -0.09982 | -0.33554
|  |  | 36.0817 | -0.094943 | -0.33571
|  |  | 36.059 | -0.090091 | -0.33588
|  |  | 36.0364 | -0.085263 | -0.33603
|  |  | 36.0138 | -0.080459 | -0.33618
|  |  | 35.9912 | -0.075679 | -0.33632
|  |  | 35.9686 | -0.070923 | -0.33645
|  |  | 35.946 | -0.066192 | -0.33657
|  |  | 35.9234 | -0.061485 | -0.33668
|  |  | 35.9008 | -0.056802 | -0.33679
|  |  | 35.8782 | -0.052143 | -0.33688
|  |  | 35.8556 | -0.047508 | -0.33697
|  |  | 35.833 | -0.042897 | -0.33706
|  |  | 35.8104 | -0.03831 | -0.33713
|  |  | 35.7878 | -0.033747 | -0.3372
|  |  | 35.7653 | -0.029208 | -0.33726
|  |  | 35.7427 | -0.024693 | -0.33731
|  |  | 35.7201 | -0.020203 | -0.33735
|  |  | 35.6976 | -0.015736 | -0.33738
|  |  | 35.675 | -0.011293 | -0.33741
|  |  | 35.6525 | -0.0068735 | -0.33743
|  |  | 35.6299 | -0.0024783 | -0.33744
|  |  | 35.6074 | 0.001893 | -0.33745
|  |  | 35.5849 | 0.0062405 | -0.33744
|  |  | 35.5623 | 0.010564 | -0.33743
|  |  | 35.5398 | 0.014864 | -0.33741
|  |  | 35.5173 | 0.01914 | -0.33739
|  |  | 35.4948 | 0.023392 | -0.33735
|  |  | 35.4723 | 0.027621 | -0.33731
|  |  | 35.4498 | 0.031826 | -0.33727
|  |  | 35.4273 | 0.036007 | -0.33721
|  |  | 35.4048 | 0.040164 | -0.33715
|  |  | 35.3823 | 0.044298 | -0.33708
|  |  | 35.3599 | 0.048408 | -0.337
|  |  | 35.3374 | 0.052494 | -0.33691
|  |  | 35.3149 | 0.056557 | -0.33682
|  |  | 35.2925 | 0.060596 | -0.33672
|  |  | 35.27 | 0.064611 | -0.33661
|  |  | 35.2475 | 0.068604 | -0.3365
|  |  | 35.2251 | 0.072572 | -0.33638
|  |  | 35.2027 | 0.076517 | -0.33625
|  |  | 35.1802 | 0.080438 | -0.33611
|  |  | 35.1578 | 0.084336 | -0.33597
|  |  | 35.1354 | 0.088211 | -0.33582
|  |  | 35.113 | 0.092062 | -0.33566
|  |  | 35.0906 | 0.09589 | -0.3355
|  |  | 35.0682 | 0.099694 | -0.33533
|  |  | 35.0458 | 0.10348 | -0.33515
|  |  | 35.0234 | 0.10723 | -0.33496
|  |  | 35.001 | 0.11097 | -0.33477
|  |  | 34.9786 | 0.11468 | -0.33457
|  |  | 34.9563 | 0.11837 | -0.33436
|  |  | 34.9339 | 0.12203 | -0.33415
|  |  | 34.9115 | 0.12567 | -0.33393
|  |  | 34.8892 | 0.12929 | -0.33371
|  |  | 34.8668 | 0.13288 | -0.33347
|  |  | 34.8445 | 0.13646 | -0.33323
|  |  | 34.8222 | 0.14 | -0.33299
|  |  | 34.7998 | 0.14353 | -0.33273
|  |  | 34.7775 | 0.14703 | -0.33247
|  |  | 34.7552 | 0.15051 | -0.33221
|  |  | 34.7329 | 0.15397 | -0.33193
|  |  | 34.7106 | 0.1574 | -0.33165
|  |  | 34.6883 | 0.16081 | -0.33137
|  |  | 34.666 | 0.1642 | -0.33108
|  |  | 34.6438 | 0.16756 | -0.33078
|  |  | 34.6215 | 0.1709 | -0.33047
|  |  | 34.5992 | 0.17422 | -0.33016
|  |  | 34.577 | 0.17752 | -0.32984
|  |  | 34.5547 | 0.18079 | -0.32951
|  |  | 34.5325 | 0.18404 | -0.32918
|  |  | 34.5103 | 0.18726 | -0.32885
|  |  | 34.488 | 0.19047 | -0.3285
|  |  | 34.4658 | 0.19365 | -0.32815
|  |  | 34.4436 | 0.19681 | -0.32779
|  |  | 34.4214 | 0.19994 | -0.32743
|  |  | 34.3992 | 0.20306 | -0.32706
|  |  | 34.377 | 0.20615 | -0.32669
|  |  | 34.3549 | 0.20921 | -0.32631
|  |  | 34.3327 | 0.21226 | -0.32592
|  |  | 34.3105 | 0.21528 | -0.32553
|  |  | 34.2884 | 0.21828 | -0.32513
|  |  | 34.2662 | 0.22126 | -0.32472
|  |  | 34.2441 | 0.22421 | -0.32431
|  |  | 34.2219 | 0.22714 | -0.32389
|  |  | 34.1998 | 0.23005 | -0.32347
|  |  | 34.1777 | 0.23294 | -0.32304
|  |  | 34.1556 | 0.23581 | -0.3226
|  |  | 34.1335 | 0.23865 | -0.32216
|  |  | 34.1114 | 0.24147 | -0.32171
|  |  | 34.0893 | 0.24427 | -0.32126
|  |  | 34.0672 | 0.24704 | -0.3208
|  |  | 34.0452 | 0.24979 | -0.32034
|  |  | 34.0231 | 0.25252 | -0.31987
|  |  | 34.0011 | 0.25523 | -0.31939
|  |  | 33.979 | 0.25792 | -0.31891
|  |  | 33.957 | 0.26058 | -0.31842
|  |  | 33.935 | 0.26322 | -0.31793
|  |  | 33.9129 | 0.26584 | -0.31743
|  |  | 33.8909 | 0.26844 | -0.31693
|  |  | 33.8689 | 0.27102 | -0.31642
|  |  | 33.8469 | 0.27357 | -0.3159
|  |  | 33.825 | 0.2761 | -0.31538
|  |  | 33.803 | 0.27861 | -0.31486
|  |  | 33.781 | 0.2811 | -0.31432
|  |  | 33.7591 | 0.28356 | -0.31379
|  |  | 33.7371 | 0.286 | -0.31324
|  |  | 33.7152 | 0.28842 | -0.3127
|  |  | 33.6933 | 0.29082 | -0.31214
|  |  | 33.6713 | 0.2932 | -0.31159
|  |  | 33.6494 | 0.29556 | -0.31102
|  |  | 33.6275 | 0.29789 | -0.31045
|  |  | 33.6056 | 0.3002 | -0.30988
|  |  | 33.5838 | 0.30249 | -0.3093
|  |  | 33.5619 | 0.30476 | -0.30871
|  |  | 33.54 | 0.30701 | -0.30813
|  |  | 33.5182 | 0.30923 | -0.30753
|  |  | 33.4963 | 0.31144 | -0.30693
|  |  | 33.4745 | 0.31362 | -0.30633
|  |  | 33.4527 | 0.31578 | -0.30572
|  |  | 33.4309 | 0.31792 | -0.3051
|  |  | 33.409 | 0.32003 | -0.30448
|  |  | 33.3873 | 0.32213 | -0.30386
|  |  | 33.3655 | 0.3242 | -0.30323
|  |  | 33.3437 | 0.32626 | -0.30259
|  |  | 33.3219 | 0.32829 | -0.30195
|  |  | 33.3002 | 0.3303 | -0.30131
|  |  | 33.2784 | 0.33229 | -0.30066
|  |  | 33.2567 | 0.33425 | -0.3
|  |  | 33.235 | 0.3362 | -0.29935
|  |  | 33.2132 | 0.33812 | -0.29868
|  |  | 33.1915 | 0.34003 | -0.29801
|  |  | 33.1698 | 0.34191 | -0.29734
|  |  | 33.1482 | 0.34377 | -0.29666
|  |  | 33.1265 | 0.34561 | -0.29598
|  |  | 33.1048 | 0.34743 | -0.29529
|  |  | 33.0832 | 0.34923 | -0.2946
|  |  | 33.0615 | 0.351 | -0.29391
|  |  | 33.0399 | 0.35276 | -0.29321
|  |  | 33.0183 | 0.35449 | -0.2925
|  |  | 32.9966 | 0.3562 | -0.29179
|  |  | 32.975 | 0.3579 | -0.29108
|  |  | 32.9535 | 0.35957 | -0.29036
|  |  | 32.9319 | 0.36122 | -0.28964
|  |  | 32.9103 | 0.36285 | -0.28891
|  |  | 32.8887 | 0.36446 | -0.28818
|  |  | 32.8672 | 0.36605 | -0.28745
|  |  | 32.8457 | 0.36761 | -0.28671
|  |  | 32.8241 | 0.36916 | -0.28596
|  |  | 32.8026 | 0.37069 | -0.28521
|  |  | 32.7811 | 0.37219 | -0.28446
|  |  | 32.7596 | 0.37368 | -0.2837
|  |  | 32.7381 | 0.37514 | -0.28294
|  |  | 32.7167 | 0.37658 | -0.28218
|  |  | 32.6952 | 0.37801 | -0.28141
|  |  | 32.6738 | 0.37941 | -0.28064
|  |  | 32.6523 | 0.38079 | -0.27986
|  |  | 32.6309 | 0.38215 | -0.27908
|  |  | 32.6095 | 0.38349 | -0.2783
|  |  | 32.5881 | 0.38481 | -0.27751
|  |  | 32.5667 | 0.38611 | -0.27671
|  |  | 32.5453 | 0.38739 | -0.27592
|  |  | 32.5239 | 0.38865 | -0.27512
|  |  | 32.5026 | 0.38989 | -0.27431
|  |  | 32.4812 | 0.39111 | -0.2735
|  |  | 32.4599 | 0.39231 | -0.27269
|  |  | 32.4386 | 0.39349 | -0.27188
|  |  | 32.4173 | 0.39465 | -0.27106
|  |  | 32.396 | 0.39579 | -0.27023
|  |  | 32.3747 | 0.39691 | -0.26941
|  |  | 32.3534 | 0.39801 | -0.26858
|  |  | 32.3322 | 0.39909 | -0.26774
|  |  | 32.3109 | 0.40014 | -0.26691
|  |  | 32.2897 | 0.40118 | -0.26607
|  |  | 32.2684 | 0.4022 | -0.26522
|  |  | 32.2472 | 0.4032 | -0.26437
|  |  | 32.226 | 0.40418 | -0.26352
|  |  | 32.2048 | 0.40514 | -0.26267
|  |  | 32.1837 | 0.40608 | -0.26181
|  |  | 32.1625 | 0.407 | -0.26095
|  |  | 32.1414 | 0.4079 | -0.26008
|  |  | 32.1202 | 0.40878 | -0.25921
|  |  | 32.0991 | 0.40964 | -0.25834
|  |  | 32.078 | 0.41048 | -0.25747
|  |  | 32.0569 | 0.41131 | -0.25659
|  |  | 32.0358 | 0.41211 | -0.25571
|  |  | 32.0147 | 0.41289 | -0.25482
|  |  | 31.9937 | 0.41366 | -0.25394
|  |  | 31.9726 | 0.4144 | -0.25304
|  |  | 31.9516 | 0.41513 | -0.25215
|  |  | 31.9305 | 0.41583 | -0.25125
|  |  | 31.9095 | 0.41652 | -0.25035
|  |  | 31.8885 | 0.41719 | -0.24945
|  |  | 31.8676 | 0.41783 | -0.24854
|  |  | 31.8466 | 0.41846 | -0.24764
|  |  | 31.8256 | 0.41907 | -0.24672
|  |  | 31.8047 | 0.41966 | -0.24581
|  |  | 31.7837 | 0.42024 | -0.24489
|  |  | 31.7628 | 0.42079 | -0.24397
|  |  | 31.7419 | 0.42132 | -0.24305
|  |  | 31.721 | 0.42184 | -0.24212
|  |  | 31.7001 | 0.42233 | -0.24119
|  |  | 31.6793 | 0.42281 | -0.24026
|  |  | 31.6584 | 0.42327 | -0.23932
|  |  | 31.6376 | 0.42371 | -0.23839
|  |  | 31.6168 | 0.42413 | -0.23745
|  |  | 31.596 | 0.42453 | -0.23651
|  |  | 31.5752 | 0.42491 | -0.23556
|  |  | 31.5544 | 0.42528 | -0.23461
|  |  | 31.5336 | 0.42562 | -0.23366
|  |  | 31.5129 | 0.42595 | -0.23271
|  |  | 31.4921 | 0.42626 | -0.23175
|  |  | 31.4714 | 0.42655 | -0.2308
|  |  | 31.4507 | 0.42682 | -0.22984
|  |  | 31.43 | 0.42708 | -0.22887
|  |  | 31.4093 | 0.42731 | -0.22791
|  |  | 31.3886 | 0.42753 | -0.22694
|  |  | 31.368 | 0.42773 | -0.22597
|  |  | 31.3473 | 0.42791 | -0.225
|  |  | 31.3267 | 0.42807 | -0.22403
|  |  | 31.3061 | 0.42821 | -0.22305
|  |  | 31.2855 | 0.42834 | -0.22207
|  |  | 31.2649 | 0.42845 | -0.22109
|  |  | 31.2443 | 0.42854 | -0.22011
|  |  | 31.2238 | 0.42861 | -0.21912
|  |  | 31.2032 | 0.42866 | -0.21814
|  |  | 31.1827 | 0.4287 | -0.21715
|  |  | 31.1622 | 0.42872 | -0.21615
|  |  | 31.1417 | 0.42872 | -0.21516
|  |  | 31.1212 | 0.4287 | -0.21417
|  |  | 31.1007 | 0.42867 | -0.21317
|  |  | 31.0803 | 0.42861 | -0.21217
|  |  | 31.0598 | 0.42854 | -0.21117
|  |  | 31.0394 | 0.42845 | -0.21017
|  |  | 31.019 | 0.42835 | -0.20916
|  |  | 30.9986 | 0.42823 | -0.20815
|  |  | 30.9782 | 0.42808 | -0.20715
|  |  | 30.9579 | 0.42793 | -0.20614
|  |  | 30.9375 | 0.42775 | -0.20512
|  |  | 30.9172 | 0.42756 | -0.20411
|  |  | 30.8969 | 0.42735 | -0.20309
|  |  | 30.8766 | 0.42712 | -0.20208
|  |  | 30.8563 | 0.42688 | -0.20106
|  |  | 30.836 | 0.42661 | -0.20004
|  |  | 30.8158 | 0.42633 | -0.19902
|  |  | 30.7955 | 0.42604 | -0.19799
|  |  | 30.7753 | 0.42572 | -0.19697
|  |  | 30.7551 | 0.42539 | -0.19594
|  |  | 30.7349 | 0.42505 | -0.19492
|  |  | 30.7147 | 0.42468 | -0.19389
|  |  | 30.6945 | 0.4243 | -0.19286
|  |  | 30.6744 | 0.4239 | -0.19182
|  |  | 30.6543 | 0.42349 | -0.19079
|  |  | 30.6341 | 0.42306 | -0.18976
|  |  | 30.614 | 0.42261 | -0.18872
|  |  | 30.594 | 0.42214 | -0.18768
|  |  | 30.5739 | 0.42166 | -0.18665
|  |  | 30.5538 | 0.42116 | -0.18561
|  |  | 30.5338 | 0.42065 | -0.18457
|  |  | 30.5138 | 0.42012 | -0.18352
|  |  | 30.4938 | 0.41957 | -0.18248
|  |  | 30.4738 | 0.41901 | -0.18144
|  |  | 30.4538 | 0.41843 | -0.18039
|  |  | 30.4339 | 0.41783 | -0.17935
|  |  | 30.4139 | 0.41722 | -0.1783
|  |  | 30.394 | 0.41659 | -0.17725
|  |  | 30.3741 | 0.41594 | -0.1762
|  |  | 30.3542 | 0.41528 | -0.17515
|  |  | 30.3344 | 0.41461 | -0.1741
|  |  | 30.3145 | 0.41391 | -0.17305
|  |  | 30.2947 | 0.4132 | -0.172
|  |  | 30.2748 | 0.41248 | -0.17094
|  |  | 30.255 | 0.41174 | -0.16989
|  |  | 30.2352 | 0.41098 | -0.16884
|  |  | 30.2155 | 0.41021 | -0.16778
|  |  | 30.1957 | 0.40942 | -0.16672
|  |  | 30.176 | 0.40861 | -0.16567
|  |  | 30.1563 | 0.40779 | -0.16461
|  |  | 30.1366 | 0.40696 | -0.16355
|  |  | 30.1169 | 0.40611 | -0.16249
|  |  | 30.0972 | 0.40524 | -0.16143
|  |  | 30.0776 | 0.40436 | -0.16037
|  |  | 30.0579 | 0.40346 | -0.15931
|  |  | 30.0383 | 0.40255 | -0.15825
|  |  | 30.0187 | 0.40162 | -0.15719
|  |  | 29.9991 | 0.40068 | -0.15613
|  |  | 29.9795 | 0.39972 | -0.15507
|  |  | 29.96 | 0.39875 | -0.15401
|  |  | 29.9405 | 0.39776 | -0.15295
|  |  | 29.921 | 0.39676 | -0.15188
|  |  | 29.9015 | 0.39574 | -0.15082
|  |  | 29.882 | 0.3947 | -0.14976
|  |  | 29.8625 | 0.39366 | -0.14869
|  |  | 29.8431 | 0.39259 | -0.14763
|  |  | 29.8237 | 0.39151 | -0.14657
|  |  | 29.8042 | 0.39042 | -0.1455
|  |  | 29.7849 | 0.38931 | -0.14444
|  |  | 29.7655 | 0.38819 | -0.14338
|  |  | 29.7461 | 0.38705 | -0.14231
|  |  | 29.7268 | 0.3859 | -0.14125
|  |  | 29.7075 | 0.38474 | -0.14018
|  |  | 29.6882 | 0.38356 | -0.13912
|  |  | 29.6689 | 0.38236 | -0.13806
|  |  | 29.6496 | 0.38115 | -0.13699
|  |  | 29.6304 | 0.37993 | -0.13593
|  |  | 29.6112 | 0.37869 | -0.13487
|  |  | 29.5919 | 0.37744 | -0.1338
|  |  | 29.5728 | 0.37617 | -0.13274
|  |  | 29.5536 | 0.37489 | -0.13168
|  |  | 29.5344 | 0.3736 | -0.13062
|  |  | 29.5153 | 0.37229 | -0.12956
|  |  | 29.4962 | 0.37097 | -0.12849
|  |  | 29.4771 | 0.36963 | -0.12743
|  |  | 29.458 | 0.36829 | -0.12637
|  |  | 29.4389 | 0.36692 | -0.12531
|  |  | 29.4199 | 0.36554 | -0.12425
|  |  | 29.4009 | 0.36415 | -0.12319
|  |  | 29.3819 | 0.36275 | -0.12213
|  |  | 29.3629 | 0.36133 | -0.12108
|  |  | 29.3439 | 0.3599 | -0.12002
|  |  | 29.325 | 0.35845 | -0.11896
|  |  | 29.306 | 0.357 | -0.11791
|  |  | 29.2871 | 0.35552 | -0.11685
|  |  | 29.2682 | 0.35404 | -0.1158
|  |  | 29.2494 | 0.35254 | -0.11474
|  |  | 29.2305 | 0.35103 | -0.11369
|  |  | 29.2117 | 0.3495 | -0.11264
|  |  | 29.1929 | 0.34796 | -0.11158
|  |  | 29.1741 | 0.34641 | -0.11053
|  |  | 29.1553 | 0.34485 | -0.10948
|  |  | 29.1365 | 0.34327 | -0.10844
|  |  | 29.1178 | 0.34168 | -0.10739
|  |  | 29.0991 | 0.34008 | -0.10634
|  |  | 29.0804 | 0.33846 | -0.10529
|  |  | 29.0617 | 0.33684 | -0.10425
|  |  | 29.043 | 0.33519 | -0.10321
|  |  | 29.0244 | 0.33354 | -0.10216
|  |  | 29.0058 | 0.33187 | -0.10112
|  |  | 28.9872 | 0.33019 | -0.10008
|  |  | 28.9686 | 0.3285 | -0.099041
|  |  | 28.95 | 0.3268 | -0.098003
|  |  | 28.9315 | 0.32508 | -0.096967
|  |  | 28.913 | 0.32335 | -0.095931
|  |  | 28.8945 | 0.32161 | -0.094897
|  |  | 28.876 | 0.31986 | -0.093864
|  |  | 28.8575 | 0.31809 | -0.092833
|  |  | 28.8391 | 0.31632 | -0.091803
|  |  | 28.8207 | 0.31453 | -0.090774
|  |  | 28.8022 | 0.31272 | -0.089747
|  |  | 28.7839 | 0.31091 | -0.088721
|  |  | 28.7655 | 0.30908 | -0.087697
|  |  | 28.7472 | 0.30724 | -0.086675
|  |  | 28.7288 | 0.30539 | -0.085654
|  |  | 28.7105 | 0.30353 | -0.084635
|  |  | 28.6923 | 0.30166 | -0.083617
|  |  | 28.674 | 0.29977 | -0.082601
|  |  | 28.6558 | 0.29788 | -0.081587
|  |  | 28.6375 | 0.29597 | -0.080574
|  |  | 28.6193 | 0.29405 | -0.079564
|  |  | 28.6012 | 0.29212 | -0.078555
|  |  | 28.583 | 0.29017 | -0.077548
|  |  | 28.5649 | 0.28822 | -0.076542
|  |  | 28.5467 | 0.28625 | -0.075539
|  |  | 28.5286 | 0.28427 | -0.074538
|  |  | 28.5106 | 0.28228 | -0.073539
|  |  | 28.4925 | 0.28028 | -0.072541
|  |  | 28.4745 | 0.27827 | -0.071546
|  |  | 28.4565 | 0.27625 | -0.070553
|  |  | 28.4385 | 0.27421 | -0.069562
|  |  | 28.4205 | 0.27217 | -0.068573
|  |  | 28.4025 | 0.27011 | -0.067586
|  |  | 28.3846 | 0.26804 | -0.066601
|  |  | 28.3667 | 0.26596 | -0.065619
|  |  | 28.3488 | 0.26387 | -0.064639
|  |  | 28.3309 | 0.26177 | -0.063661
|  |  | 28.3131 | 0.25965 | -0.062685
|  |  | 28.2953 | 0.25753 | -0.061712
|  |  | 28.2775 | 0.2554 | -0.060742
|  |  | 28.2597 | 0.25325 | -0.059773
|  |  | 28.2419 | 0.25109 | -0.058808
|  |  | 28.2242 | 0.24892 | -0.057844
|  |  | 28.2064 | 0.24675 | -0.056884
|  |  | 28.1887 | 0.24456 | -0.055925
|  |  | 28.1711 | 0.24235 | -0.05497
|  |  | 28.1534 | 0.24014 | -0.054017
|  |  | 28.1358 | 0.23792 | -0.053067
|  |  | 28.1182 | 0.23569 | -0.052119
|  |  | 28.1006 | 0.23344 | -0.051174
|  |  | 28.083 | 0.23118 | -0.050232
|  |  | 28.0654 | 0.22892 | -0.049293
|  |  | 28.0479 | 0.22664 | -0.048357
|  |  | 28.0304 | 0.22435 | -0.047423
|  |  | 28.0129 | 0.22205 | -0.046493
|  |  | 27.9954 | 0.21974 | -0.045565
|  |  | 27.978 | 0.21742 | -0.044641
|  |  | 27.9606 | 0.21508 | -0.043719
|  |  | 27.9432 | 0.21274 | -0.042801
|  |  | 27.9258 | 0.21038 | -0.041886
|  |  | 27.9084 | 0.20801 | -0.040973
|  |  | 27.8911 | 0.20563 | -0.040065
|  |  | 27.8738 | 0.20324 | -0.039159
|  |  | 27.8565 | 0.20084 | -0.038257
|  |  | 27.8392 | 0.19843 | -0.037357
|  |  | 27.822 | 0.196 | -0.036462
|  |  | 27.8047 | 0.19357 | -0.035569
|  |  | 27.7875 | 0.19112 | -0.034681
|  |  | 27.7703 | 0.18865 | -0.033795
|  |  | 27.7531 | 0.18618 | -0.032914
|  |  | 27.736 | 0.18369 | -0.032035
|  |  | 27.7189 | 0.1812 | -0.031161
|  |  | 27.7018 | 0.17868 | -0.03029
|  |  | 27.6847 | 0.17616 | -0.029423
|  |  | 27.6676 | 0.17362 | -0.028559
|  |  | 27.6506 | 0.17107 | -0.0277
|  |  | 27.6336 | 0.16851 | -0.026844
|  |  | 27.6166 | 0.16593 | -0.025992
|  |  | 27.5996 | 0.16333 | -0.025144
|  |  | 27.5826 | 0.16073 | -0.024301
|  |  | 27.5657 | 0.1581 | -0.023461
|  |  | 27.5487 | 0.15546 | -0.022625
|  |  | 27.5318 | 0.15281 | -0.021794
|  |  | 27.515 | 0.15014 | -0.020967
|  |  | 27.4981 | 0.14745 | -0.020144
|  |  | 27.4813 | 0.14475 | -0.019326
|  |  | 27.4644 | 0.14203 | -0.018512
|  |  | 27.4476 | 0.13929 | -0.017703
|  |  | 27.4309 | 0.13653 | -0.016898
|  |  | 27.4141 | 0.13375 | -0.016098
|  |  | 27.3974 | 0.13095 | -0.015303
|  |  | 27.3806 | 0.12813 | -0.014513
|  |  | 27.3639 | 0.12528 | -0.013727
|  |  | 27.3472 | 0.12242 | -0.012947
|  |  | 27.3305 | 0.11952 | -0.012171
|  |  | 27.3139 | 0.1166 | -0.011401
|  |  | 27.2972 | 0.11366 | -0.010637
|  |  | 27.2806 | 0.11068 | -0.0098775
|  |  | 27.264 | 0.10767 | -0.0091239
|  |  | 27.2474 | 0.10463 | -0.0083761
|  |  | 27.2308 | 0.10156 | -0.0076341
|  |  | 27.2142 | 0.098444 | -0.0068982
|  |  | 27.1977 | 0.095289 | -0.0061685
|  |  | 27.1811 | 0.09209 | -0.0054452
|  |  | 27.1646 | 0.088842 | -0.0047286
|  |  | 27.148 | 0.085543 | -0.0040188
|  |  | 27.1315 | 0.082186 | -0.0033162
|  |  | 27.1149 | 0.078766 | -0.002621
|  |  | 27.0984 | 0.075277 | -0.0019337
|  |  | 27.0818 | 0.071709 | -0.0012545
|  |  | 27.0653 | 0.068054 | -0.00058402
|  |  | 27.0487 | 0.0643 | 7.729e-05
|  |  | 27.0321 | 0.060432 | 0.00072875
|  |  | 27.0155 | 0.056434 | 0.0013696
|  |  | 26.9988 | 0.052282 | 0.0019988
|  |  | 26.982 | 0.047947 | 0.0026152
|  |  | 26.9652 | 0.04339 | 0.0032172
|  |  | 26.9482 | 0.038557 | 0.0038027
|  |  | 26.9311 | 0.033368 | 0.0043687
|  |  | 26.9136 | 0.027699 | 0.004911
|  |  | 26.8957 | 0.021341 | 0.0054226
|  |  | 26.877 | 0.013876 | 0.0058913
|  |  | 26.856 | 0.0041941 | 0.0062911
|  |  | 26.8122 | -0.018307 | 0

## Foglio3 (2) (hidden)
- μ [-] |  | MRd - [kN*m] | C'+T [N] | e/d [-]
0.095696 |  | 5.5291 | 55.2913 | -0.5
0.095696 |  | 5.5291 | 55.2913 | -0.5
0.095696 |  | 5.5291 | 55.2913 | -0.5
0.095696 |  | 5.5291 | 55.2913 | -0.5 | 1542
0.095696 |  | 5.5291 | 55.2913 | -0.48643
0.095696 |  | 5.5291 | 55.2913 | -0.5
0.095696 |  | 5.5291 | 55.2913 | -0.5
0.095696 |  | 5.5291 | 55.2913 | -0.5
0.095696 |  | 5.5291 | 55.2913 | -0.5
0.095696 |  | 5.5291 | 55.2913 | -0.5
0.095696 |  | 5.5291 | 55.2913 | -0.5
0.095696 |  | 5.5291 | 55.2913 | -0.5
0.095696 |  | 5.5291 | 55.2913 | -0.5
0.095696 |  | 5.5291 | 55.2913 | -0.5
0.095696 |  | 5.5291 | 55.2913 | -0.5
0.095696 |  | 5.5291 | 55.2913 | -0.5
0.095696 |  | 5.5291 | 55.2913 | -0.5
0.095696 |  | 5.5291 | 55.2913 | -0.5
0.095696 |  | 5.5291 | 55.2913 | -0.5
0.095696 |  | 5.5291 | 55.2913 | -0.5
0.095696 |  | 5.5291 | 55.2913 | -0.5
0.095696 |  | 5.5291 | 55.2913 | -0.5
0.095696 |  | 5.5291 | 55.2913 | -0.5
0.095696 |  | 5.5291 | 55.2913 | -0.5
0.095696 |  | 5.5291 | 55.2913 | -0.5
0.095696 |  | 5.5291 | 55.2913 | -0.5
0.095696 |  | 5.5291 | 55.2913 | -0.5
0.095696 |  | 5.5291 | 55.2913 | -0.5
0.095696 |  | 5.5291 | 55.2913 | -0.5
0.095696 |  | 5.5291 | 55.2913 | -0.5
0.095696 |  | 5.5291 | 55.2913 | -0.5
0.095696 |  | 5.5291 | 55.2913 | -0.5
0.095696 |  | 5.5291 | 55.2913 | -0.5
0.095696 |  | 5.5291 | 55.2913 | -0.5
0.095696 |  | 5.5291 | 55.2913 | -0.5
0.095696 |  | 5.5291 | 55.2913 | -0.5
0.095696 |  | 5.5291 | 55.2913 | -0.5
0.095696 |  | 5.5291 | 55.2913 | -0.5
0.095696 |  | 5.5291 | 55.2913 | -0.5
0.095696 |  | 5.5291 | 55.2913 | -0.5
0.095696 |  | 5.5291 | 55.2913 | -0.5
0.095696 |  | 5.5291 | 55.2913 | -0.5
0.095696 |  | 5.5291 | 55.2913 | -0.5
0.095696 |  | 5.5291 | 55.2913 | -0.5
0.095696 |  | 5.5291 | 55.2913 | -0.5
0.095696 |  | 5.5291 | 55.2913 | -0.5
0.095696 |  | 5.5291 | 55.2913 | -0.5
0.095696 |  | 5.5291 | 55.2913 | -0.5
0.095696 |  | 5.5291 | 55.2913 | -0.5
0.095696 |  | 5.5291 | 55.2913 | -0.5
0.095696 |  | 5.5291 | 55.2913 | -0.5
0.095696 |  | 5.5291 | 55.2913 | -0.5
0.095696 |  | 5.5291 | 55.2913 | -0.5
0.095696 |  | 5.5291 | 55.2913 | -0.5
0.095696 |  | 5.5291 | 55.2913 | -0.5
0.095696 |  | 5.5291 | 55.2913 | -0.5
0.095696 |  | 5.5291 | 55.2913 | -0.5
0.095696 |  | 5.5291 | 55.2913 | -0.5
0.095696 |  | 5.5291 | 55.2913 | -0.5
0.095696 | 2 | 5.5291 | 55.2913 | -0.5
0.095696 | 2 | 5.5291 | 55.2913 | -0.5
0.095696 |  | 5.5291 | 55.2913 | -0.5
0.095696 |  | 5.5291 | 55.2913 | -0.5
0.095696 |  | 5.5291 | 55.2913 | -0.5
0.095696 |  | 5.5291 | 55.2913 | -0.5
0.095696 |  | 5.5291 | 55.2913 | -0.5
0.095696 |  | 5.5291 | 55.2913 | -0.5
0.095696 |  | 5.5291 | 55.2913 | -0.5
0.095696 |  | 5.5291 | 55.2913 | -0.5
0.095696 |  | 5.5291 | 55.2913 | -0.5
0.095696 |  | 5.5291 | 55.2913 | -0.5
0.095696 |  | 5.5291 | 55.2913 | -0.5
0.095696 |  | 5.5291 | 55.2913 | -0.5
0.095696 |  | 5.5291 | 55.2913 | -0.5
0.095696 |  | 5.5291 | 55.2913 | -0.5
0.095696 |  | 5.5291 | 55.2913 | -0.5
0.095696 |  | 5.5291 | 55.2913 | -0.5
0.095696 |  | 5.5291 | 55.2913 | -0.5
0.095696 |  | 5.5291 | 55.2913 | -0.5
0.095696 |  | 5.5291 | 55.2913 | -0.5
0.095696 |  | 5.5291 | 55.2913 | -0.5
0.095696 |  | 5.5291 | 55.2913 | -0.5
0.095696 |  | 5.5291 | 55.2913 | -0.5
0.095696 |  | 5.5291 | 55.2913 | -0.5
0.095696 |  | 5.5291 | 55.2913 | -0.5
0.095696 |  | 5.5291 | 55.2913 | -0.5
0.095696 |  | 5.5291 | 55.2913 | -0.5
0.095696 |  | 5.5291 | 55.2913 | -0.5
0.095696 |  | 5.5291 | 55.2913 | -0.5
0.095696 |  | 5.5291 | 55.2913 | -0.5
0.095696 |  | 5.5291 | 55.2913 | -0.5
0.095696 |  | 5.5291 | 55.2913 | -0.5
0.095696 |  | 5.5291 | 55.2913 | -0.5
0.095696 |  | 5.5291 | 55.2913 | -0.5
0.095696 |  | 5.5291 | 55.2913 | -0.5
0.095696 |  | 5.5291 | 55.2913 | -0.5
0.095696 |  | 5.5291 | 55.2913 | -0.5
0.095696 |  | 5.5291 | 55.2913 | -0.5
0.095696 |  | 5.5291 | 55.2913 | -0.5
0.095696 |  | 5.5291 | 55.2913 | -0.5
0.095696 |  | 5.5291 | 55.2913 | -0.5
0.095696 |  | 5.5291 | 55.2913 | -0.5
0.095695 |  | 5.5291 | 55.2913 | -0.5
0.095687 |  | 5.5286 | 55.2913 | -0.5
0.095667 |  | 5.5274 | 55.2913 | -0.49999
0.095627 |  | 5.5251 | 55.2913 | -0.49997
0.095564 |  | 5.5215 | 55.2913 | -0.49994
0.095472 |  | 5.5161 | 55.2913 | -0.4999
0.095347 |  | 5.5089 | 55.2913 | -0.49984
0.095186 |  | 5.4996 | 55.2913 | -0.49977
0.094985 |  | 5.488 | 55.2913 | -0.49969
0.094743 |  | 5.474 | 55.2913 | -0.49959
0.094455 |  | 5.4574 | 55.2913 | -0.49947
0.094122 |  | 5.4382 | 55.2913 | -0.49933
0.093741 |  | 5.4162 | 55.2913 | -0.49917
0.093312 |  | 5.3914 | 55.2913 | -0.499
0.092835 |  | 5.3638 | 55.2913 | -0.49881
0.092309 |  | 5.3334 | 55.2913 | -0.4986
0.091736 |  | 5.3003 | 55.2913 | -0.49837
0.091116 |  | 5.2645 | 55.2913 | -0.49813
0.090451 |  | 5.2261 | 55.2913 | -0.49787
0.089743 |  | 5.1852 | 55.2913 | -0.4976
0.088994 |  | 5.1419 | 55.2913 | -0.49732
0.088205 |  | 5.0963 | 55.2913 | -0.49703
0.087376 |  | 5.0484 | 55.2913 | -0.49672
0.086507 |  | 4.9982 | 55.2913 | -0.4964
0.085598 |  | 4.9457 | 55.2913 | -0.49608
0.084651 |  | 4.8909 | 55.2913 | -0.49574
0.083665 |  | 4.834 | 55.2913 | -0.49539
0.08264 |  | 4.7748 | 55.2913 | -0.49502
0.081578 |  | 4.7134 | 55.2913 | -0.49465
0.080478 |  | 4.6498 | 55.2913 | -0.49427
0.07934 |  | 4.5841 | 55.2913 | -0.49388
0.078166 |  | 4.5162 | 55.2913 | -0.49347
0.076954 |  | 4.4462 | 55.2913 | -0.49306
0.075706 |  | 4.3741 | 55.2913 | -0.49263
0.074422 |  | 4.3 | 55.2913 | -0.4922
0.074422 |  | 4.3 | 55.2913 | -0.4922
0.074226 |  | 4.2886 | 55.2913 | -0.49216
0.074027 |  | 4.2771 | 55.2913 | -0.49212
0.073823 |  | 4.2653 | 55.2913 | -0.49207
0.073616 |  | 4.2534 | 55.2913 | -0.49203
0.073405 |  | 4.2412 | 55.2913 | -0.49199
0.073189 |  | 4.2287 | 55.2913 | -0.49195
0.07297 |  | 4.216 | 55.2913 | -0.49191
0.072746 |  | 4.2031 | 55.2913 | -0.49187
0.072517 |  | 4.1899 | 55.2913 | -0.49183
0.072285 |  | 4.1764 | 55.2913 | -0.49179
0.072047 |  | 4.1627 | 55.2913 | -0.49175
0.071805 |  | 4.1487 | 55.2913 | -0.49171
0.071557 |  | 4.1344 | 55.2913 | -0.49167
0.071304 |  | 4.1198 | 55.2913 | -0.49163
0.071046 |  | 4.1049 | 55.2913 | -0.4916
0.070783 |  | 4.0897 | 55.2913 | -0.49156
0.070514 |  | 4.0741 | 55.2913 | -0.49152
0.070239 |  | 4.0582 | 55.2913 | -0.49149
0.069958 |  | 4.042 | 55.2913 | -0.49146
0.06967 |  | 4.0254 | 55.2913 | -0.49142
0.069377 |  | 4.0084 | 55.2913 | -0.49139
0.069076 |  | 3.9911 | 55.2913 | -0.49136
0.068769 |  | 3.9733 | 55.2913 | -0.49134
0.068454 |  | 3.9551 | 55.2913 | -0.49131
0.068132 |  | 3.9365 | 55.2913 | -0.49129
0.06463 |  | 3.7342 | 53.4581 | -0.49085
0.060863 |  | 3.5165 | 51.4771 | -0.49032
0.057089 |  | 3.2985 | 49.4961 | -0.48973
0.053305 |  | 3.0799 | 47.515 | -0.48906
0.049513 |  | 2.8608 | 45.534 | -0.48829
0.045712 |  | 2.6412 | 43.553 | -0.48741
0.041901 |  | 2.421 | 41.572 | -0.48638
0.038081 |  | 2.2002 | 39.5909 | -0.48515
0.03425 |  | 1.9789 | 37.6099 | -0.48366
0.030408 |  | 1.7569 | 35.6289 | -0.48182
0.026555 |  | 1.5343 | 33.6479 | -0.47947
0.02269 |  | 1.311 | 31.6668 | -0.47638
0.018814 |  | 1.087 | 29.6858 | -0.4721
0.014925 |  | 0.86231 | 27.7048 | -0.46575
0.011022 |  | 0.63683 | 25.7238 | -0.45531
0.007106 |  | 0.41057 | 23.7427 | -0.43486
0.0031755 |  | 0.18347 | 21.7617 | -0.37616
-0.00076992 |  | -0.044485 | 19.7807 | 1.5107
-0.004731 |  | -0.27335 | 17.7997 | -0.63437
-0.0087084 |  | -0.50315 | 15.8186 | -0.56321
-0.012703 |  | -0.73395 | 13.8376 | -0.54043
-0.016715 |  | -0.96578 | 11.8566 | -0.52915
-0.020747 |  | -1.1987 | 9.8756 | -0.52238
-0.024797 |  | -1.4327 | 7.8945 | -0.51783
-0.028869 |  | -1.668 | 5.9135 | -0.51454
-0.032962 |  | -1.9045 | 3.9325 | -0.51203
-0.037078 |  | -2.1423 | 1.9515 | -0.51003
-0.041218 |  | -2.3815 | -0.029568 | -0.50838
-0.045384 |  | -2.6222 | -2.0106 | -0.50699
-0.049576 |  | -2.8644 | -3.9916 | -0.50579
-0.053796 |  | -3.1082 | -5.9726 | -0.50472
-0.058045 |  | -3.3537 | -7.9537 | -0.50376
-0.062326 |  | -3.6011 | -9.9347 | -0.50288
-0.06664 |  | -3.8503 | -11.9157 | -0.50206
-0.070989 |  | -4.1016 | -13.8967 | -0.50129
-0.075375 |  | -4.355 | -15.8778 | -0.50055
-0.079801 |  | -4.6107 | -17.8588 | -0.49983
-0.084268 |  | -4.8688 | -19.8398 | -0.49913
-0.08878 |  | -5.1295 | -21.8208 | -0.49844
-0.093339 |  | -5.3929 | -23.8019 | -0.49775
-0.097949 |  | -5.6593 | -25.7829 | -0.49705
-0.10261 |  | -5.9287 | -27.7639 | -0.49634
-0.10733 |  | -6.2015 | -29.7449 | -0.49561
-0.11212 |  | -6.4778 | -31.726 | -0.49485
-0.11696 |  | -6.7579 | -33.707 | -0.49407
-0.12188 |  | -7.0421 | -35.688 | -0.49325
-0.12688 |  | -7.3307 | -37.669 | -0.49239
-0.13195 |  | -7.624 | -39.6501 | -0.49148
-0.13712 |  | -7.9224 | -41.6311 | -0.49051
-0.14238 |  | -8.2263 | -43.6121 | -0.48947
-0.14774 |  | -8.5361 | -45.5932 | -0.48835
-0.15321 |  | -8.8523 | -47.5742 | -0.48714
-0.1588 |  | -9.1754 | -49.5552 | -0.48583
-0.16453 |  | -9.5061 | -51.5362 | -0.4844
-0.17039 |  | -9.8449 | -53.5173 | -0.48283
-0.17605 |  | -10.1719 | -55.2913 | -0.48106
-0.17881 |  | -10.3312 | -55.2913 | -0.47876
-0.18175 |  | -10.501 | -55.2913 | -0.47618
-0.18488 |  | -10.6822 | -55.2913 | -0.47328
-0.18824 |  | -10.8758 | -55.2913 | -0.47001
-0.19182 |  | -11.0829 | -55.2913 | -0.46629
-0.19566 |  | -11.3045 | -55.2913 | -0.46206
-0.19976 |  | -11.5416 | -55.2913 | -0.4572
-0.20415 |  | -11.7951 | -55.2913 | -0.4516
-0.20883 |  | -12.0655 | -55.2913 | -0.4451
-0.2138 |  | -12.3527 | -55.2913 | -0.43748
-0.21903 |  | -12.6552 | -55.2913 | -0.42848
-0.22447 |  | -12.9695 | -55.2913 | -0.41774
-0.22998 |  | -13.2876 | -55.2913 | -0.40477
-0.23528 |  | -13.5939 | -55.2913 | -0.38888
-0.23985 |  | -13.8579 | -55.2913 | -0.36908
-0.24265 |  | -14.0196 | -55.2913 | -0.34388
-0.24158 |  | -13.9578 | -55.2913 | -0.31099
-0.23218 |  | -13.4147 | -55.2913 | -0.26661
-0.2042 |  | -11.7982 | -55.2913 | -0.20401
-0.2042 |  | -11.7982 | -55.2913 | -0.20401
-0.1972 |  | -11.3935 | -55.2913 | -0.19244
-0.18913 |  | -10.9276 | -55.2913 | -0.18013
-0.17801 |  | -10.285 | -55.2913 | -0.16454
-0.15727 |  | -9.0865 | -55.2913 | -0.14029
-0.14071 |  | -8.1297 | -55.2913 | -0.12182
-0.12773 |  | -7.3797 | -55.2913 | -0.10787
-0.11777 |  | -6.8045 | -55.2913 | -0.097431
-0.11033 |  | -6.3746 | -55.2913 | -0.089749
-0.10494 |  | -6.0633 | -55.2913 | -0.084214
-0.10119 |  | -5.8466 | -55.2913 | -0.080335
-0.098708 |  | -5.7031 | -55.2913 | -0.077717
-0.097172 |  | -5.6144 | -55.2913 | -0.076035
-0.096306 |  | -5.5644 | -55.2913 | -0.075026
-0.095884 |  | -5.54 | -55.2913 | -0.074477
-0.095723 |  | -5.5307 | -55.2913 | -0.07422
-0.095689 |  | -5.5287 | -55.2913 | -0.074126
-0.095694 |  | -5.529 | -55.2913 | -0.074105
-0.095696 |  | -5.5291 | -55.2913 | -0.074103

## ISTRUZIONI
Il foglio esegue la verifica ex-ante ex-post di volte e archi in muratura
a tutto sesto oppure a sesto ribassato. Nonché il progetto del rinforzo
in materiale composito (fibra di carbonio, fibra di basalto, ecc.).
Le combinazioni di carico sono definite come al paragrafo 2.5.3 delle
NTC18. I materiali come in tabella C8A.2.1 e C8A.2.2
I domini di interazioni sono definiti usando il legame parabola-rettangolo
per la muratura e il legame puramente lineare per il materiale composito
Si possono modificare solo le caselle con il bordo doppio
Per la stampa della relazione posizionarsi nell'apposita scheda
"relazione" e selezionare file-salva con nome-pdf
il file funziona correttamente per office 2013 o superiore
versione 1.2 NTC18 | Ing. Davide Cicchini
2019-03-25
www.davidecicchini.it | www.davidecicchini.it

## DATI
VERIFICA ARCHI IN MURATURA EX-ANTE / EX-POST
CARATTERISTICHE GEOMETRICHE
Inserire la freccia e la luce in riferimento alla linea media dell'arco
Freccia dell'arco |  |  | f | 0.8
Luce |  |  | 2l | 3.25
Altezza sezione |  |  | t | 0.12
Larghezza di influenza |  |  | L | 1
ANALISI DEI CARICHI
EX-ANTE
peso specifico del riempimento |  |  |  | 18
Altezza del riempimento sulla sezione di chiave |  |  |  | 0.15
peso specifico del massetto |  |  |  | 28
Spessore del massetto |  |  |  | 0.08
peso specifico del pavimento |  |  |  | 25
Spessore del pavimento |  |  |  | 0.02
A- Ambienti ad uso residenziale
2
EX-POST
peso specifico del riempimento |  |  |  | 10
Altezza del riempimento sulla sezione di chiave |  |  |  | 0.1
peso specifico del massetto |  |  |  | 14
Spessore del massetto |  |  |  | 0.15
peso specifico del pavimento |  |  |  | 25
Spessore del pavimento |  |  |  | 0.02
A- Ambienti ad uso residenziale
2
COMBINAZIONE
SLU SFAVOREVOLE
COMB: | γG1*G1 + γG2*G1 + γp*P+ γQ1*Qk1 + γQ2*Ψ02*Qk2 +γQ3*Ψ03*Qk3 +….
VAR PRINCIPALE: FOLLA
§2.6.1 NTC18 | COEFFICIENTI PER COMBINAZIONE SLU | γG1 | γG2 | γQi
|  | 1.5 | 1.5 | 1.5
§2.5.3 NTC18 | CATEGORIA AZIONE VARIABILE FOLLA: | Ψ0j | Ψ1j | Ψ2j
|  | 0.7 | 0.5 | 0.3
AZIONE SISMICA |  |  | Coef. E | 0
PERMANENTE STRUTTURALE |  |  | Coef. G1 | 1.3
PERMANENTE NON STRUTTURALE |  |  | Coef. G2 | 1.5
VARIABILE PRINCIPALE |  |  | Coef. Qk1 | 1.5
TIPOLOGIA DELLA MURATURA
Muratura in mattoni pieni e malta di calce
Livello di conoscenza |  |  | LC | LC1
Fattore di confidenza |  |  | FC | 1.35
OSS: Per il ivello LC3 si considerano cautelativamente i valori medi delle caratterisitche
meccaniche della muratura.
stato di fatto | Malta buona (solo se la malta è >2MPa) |  |  | no
| Ricorsi o listature |  |  | no
| Connessione trasversale |  |  | no
interventi di consolidamento | Iniezioni di miscele leganti |  |  | no
| Intonco Armato |  |  | si
| Ristilatura armata con connessione dei paramenti |  |  | no
| Diatoni artificiali o tirantini antiespulsivi |  |  | no
Rigidezza fessurata (100% = "non fessurato") |  |  |  | 100%
Tipo di analisi |  |  |  | lineare
Coefficiente di sicurezza γm |  |  |  | 2
coefficiente definito da utente |  |  |  | 3
COEFFICIENTE DA UTENTE (FACOLTATIVO)
Inserire i coefficienti correttivi manualmente? |  |  |  | no
(Opzione da usare con cautela)
fm (N/cm2)
| stato di fatto | Malta buona |  | 1
|  | Ricorsi o listature |  | 1
|  | Connessione trasversale |  | 1
| interventi di consolidamento | Iniezioni di miscele leganti |  | 1
|  | Muratura armata |  | 1
|  | Ristilatura armata con connessione dei paramenti |  | 1
|  | Diatoni artificiali o tirantini antiespulsivi |  | 1
τ0 (N/cm2)
| stato di fatto | Malta buona |  | 1
|  | Ricorsi o listature |  | 1
|  | Connessione trasversale |  | 1
| interventi di consolidamento | Iniezioni di miscele leganti |  | 1
|  | Muratura armata |  | 1
|  | Ristilatura armata con connessione dei paramenti |  | 1
|  | Diatoni artificiali o tirantini antiespulsivi |  | 1
fv0 (N/cm2)
| stato di fatto | Malta buona |  | 1
|  | Ricorsi o listature |  | 1
|  | Connessione trasversale |  | 1
| interventi di consolidamento | Iniezioni di miscele leganti |  | 1
|  | Muratura armata |  | 1
|  | Ristilatura armata con connessione dei paramenti |  | 1
|  | Diatoni artificiali o tirantini antiespulsivi |  | 1
E (N/mm2)
| stato di fatto | Malta buona |  | 1
|  | Ricorsi o listature |  | 1
|  | Connessione trasversale |  | 1
| interventi di consolidamento | Iniezioni di miscele leganti |  | 1
|  | Muratura armata |  | 1
|  | Ristilatura armata con connessione dei paramenti |  | 1
|  | Diatoni artificiali o tirantini antiespulsivi |  | 1
G (N/mm2)
| stato di fatto | Malta buona |  | 1
|  | Ricorsi o listature |  | 1
|  | Connessione trasversale |  | 1
| interventi di consolidamento | Iniezioni di miscele leganti |  | 1
|  | Muratura armata |  | 1
|  | Ristilatura armata con connessione dei paramenti |  | 1
|  | Diatoni artificiali o tirantini antiespulsivi |  | 1
w (kN/m3)
| stato di fatto | Malta buona |  | 1
|  | Ricorsi o listature |  | 1
|  | Connessione trasversale |  | 1
| interventi di consolidamento | Iniezioni di miscele leganti |  | 1
|  | Muratura armata |  | 1
|  | Ristilatura armata con connessione dei paramenti |  | 1
|  | Diatoni artificiali o tirantini antiespulsivi |  | 1

## Caratteristiche Muratura 09 (hidden)
CARATTERISTICHE DEI MATERIALI
Muratura in mattoni pieni e malta di calce | fm (N/cm2) | τ0 (N/cm2) | E (N/mm2) | G (N/mm2) | w (kN/m3)
| 240 | 6 | 1500 | 500 | 18
Malta buona | 1 | 1 | 1 | 1 | 1
Giunti sottili <10mm | 1.5 | 1.25 | 1.5 | 1.5 | 1
Ricorsi o listature | 1 | 1 | 1 | 1 | 1
Connessione trasversale | 1 | 1 | 1 | 1 | 1
Nucleo scadente | 1 | 1 | 1 | 1 | 1
Iniezioni di miscele leganti | 1 | 1 | 1 | 1 | 1
Muratura armata | 1 | 1 | 1 | 1 | 1
Condizione fessurata | 1 | 1 | 0.75 | 0.75 | 1
| 360 | 7.5 | 1687.5 | 562.5 | 18
Peso specifico della muratura |  |  | w | 18 | 1.8
Resistenza media a compressione della muratura |  |  | fm | 3600 | 3.6
Resistenza media a taglio della muratura |  |  | τ0 | 75 | 0.075
Resistenza di calcolo, a compressione della muratura |  |  | fd | 1333.3333 | 1.3333
Resistenza di calcolo, a taglio della muratura |  |  | τ0d | 27.7778 | 0.027778
Valore medio del modulo di elasticità normale |  |  | E | 1687.5 | 1687500
Valore medio del modulo di elasticità tangenziale |  |  | G | 562.5 | 562500
Fattore di confidenza |  |  | FC | 1.35
Coefficiente di sicurezza |  |  | γm | 2

## Muratura C.7-2019
CARATTERISTICHE DEI MATERIALI EX-ANTE
Muratura in mattoni pieni e malta di calce |  | fm (N/cm2) | τ0 (N/cm2) | fv0 (N/cm2) | E (N/mm2) | G (N/mm2) | w (kN/m3)
|  | 260 | 5 | 13 | 1500 | 500 | 18
Malta buona |  | 1 | 1 | 1 | 1 | 1 | 1
Ricorsi o listature |  | 1 | 1 | 1 | 1 | 1 | 1
Connessione trasversale |  | 1 | 1 | 1 | 1 | 1 | 1
Iniezioni di miscele leganti |  | 1 | 1 | 1 | 1 | 1 | 1
Intonaco Armato |  | 1 | 1 | 1 | 1 | 1 | 1
Ristilatura armata con connessione dei paramenti |  | 1 | 1 | 1 | 1 | 1 | 1
Diatoni artificiali o tirantini antiespulsivi |  | 1 | 1 | 1 | 1 | 1 | 1
Condizione fessurata |  | 1 | 1 | 1 | 1 | 1 | 1
Coefficiente Risultante |  | 1 | 1 | 1 | 1 | 1 | 1
Coefficiente massimo applicabile | 1.8 | 1 | 1 | 1 | 1 | 1 | 1
|  | 260 | 5 | 13 | 1500 | 500 | 18
Peso specifico della muratura |  |  | w | 18 | 1.8
Resistenza media a compressione della muratura |  |  | fm | 2600 | 2.6
Resistenza media a taglio della muratura |  |  | τ0 | 50 | 0.05
Resistenza media a taglio in assenza di tensioni normali |  |  | fv0 | 130 | 0.13
Resistenza di calcolo, a compressione della muratura |  |  | fd | 962.963 | 0.96296
Resistenza di calcolo, a taglio della muratura |  |  | τ0d | 18.5185 | 0.018519
Resistenza di calcolo a taglio in assenza di tensioni normali |  |  | fv0,d | 48.1481 | 0.048148
Valore medio del modulo di elasticità normale |  |  | E | 1500 | 1500000
Valore medio del modulo di elasticità tangenziale |  |  | G | 500 | 500000
Fattore di confidenza |  |  | FC | 1.35 | -
Coefficiente di sicurezza |  |  | γm | 2 | -
CARATTERISTICHE DEI MATERIALI EX-POST
Muratura in mattoni pieni e malta di calce |  | fm (N/cm2) | τ0 (N/cm2) | fv0 (N/cm2) | E (N/mm2) | G (N/mm2) | w (kN/m3)
|  | 260 | 5 | 13 | 1500 | 500 | 18
Malta buona |  | 1 | 1 | 1 | 1 | 1 | 1
Ricorsi o listature |  | 1 | 1 | 1 | 1 | 1 | 1
Connessione trasversale |  | 1 | 1 | 1 | 1 | 1 | 1
Iniezioni di miscele leganti |  | 1 | 1 | 1 | 1 | 1 | 1
Intonaco Armato |  | 1.5 | 1.5 | 1.5 | 1.5 | 1.5 | 1
Ristilatura armata con connessione dei paramenti |  | 1 | 1 | 1 | 1 | 1 | 1
Diatoni artificiali o tirantini antiespulsivi |  | 1 | 1 | 1 | 1 | 1 | 1
Condizione fessurata |  | 1 | 1 | 1 | 1 | 1 | 1
Coefficiente Risultante |  | 1.5 | 1.5 | 1.5 | 1.5 | 1.5 | 1
Coefficiente massimo applicabile | 1.8 | 1.5 | 1.5 | 1.5 | 1.5 | 1.5 | 1
|  | 390 | 7.5 | 19.5 | 2250 | 750 | 18
Peso specifico della muratura |  |  | w | 18 | 1.8
Resistenza media a compressione della muratura |  |  | fm | 3900 | 3.9
Resistenza media a taglio della muratura |  |  | τ0 | 75 | 0.075
Resistenza media a taglio in assenza di tensioni normali |  |  | fv0 | 195 | 0.195
Resistenza di calcolo, a compressione della muratura |  |  | fd | 1444.4444 | 1.4444
Resistenza di calcolo, a taglio della muratura |  |  | τ0d | 27.7778 | 0.027778
Resistenza di calcolo a taglio in assenza di tensioni normali |  |  | fv0,d | 72.2222 | 0.072222
Valore medio del modulo di elasticità normale |  |  | E | 2250 | 2250000
Valore medio del modulo di elasticità tangenziale |  |  | G | 750 | 750000
Fattore di confidenza |  |  | FC | 1.35 | -
Coefficiente di sicurezza |  |  | γm | 2 | -

## SOLLECITAZIONI ARCO EX-ANTE
GEOMETRIA E SOLLECITAZIONI DELL'ARCO (ipotesi di arco a tre cerniere)
Freccia media | 0.8
Angolo di attacco | 52.4228
Angolo secante | 26.2114
semicorda: x | 1.625
freccia: y | 0.8
R*= R - f | 1.2504
Raggio | 2.0504
Lunghezza arco medio | 3.7519
Altezza terzo medio | 0.04
S | 26.8783
R | 31.7129
H | 41.571
carico distribuito equivalente | 19.5156
[13 empty] | AMPLIFICATORE |  |  | 5
[13 empty] | DISTRIBUZIONE DEL CARICO |  |  | dx-sx
[13 empty] | PERCENTUALE DI CARICO |  |  | 100
[5 empty] | s | G1 | G1 | G2 | G2 | Q | COMBINATO | COMBINATO
step | pendenza dell'arco | x | y | s/2 | 0 | Peso concio | Peso Riempimento | Peso Massetto | Peso Pavimento | Q | Ptot | p dist eq | α | N | T | M | σsup | σinf | e | u | Mrd
0 | 52.421 | 3.8475e-05 | 5e-05 |  | 0.0014425 | [6 empty] | 33.9277 | 37.579 | -41.5247 | 1.9612 | 0 | -0.34604 | -0.34604 | 0 | 0.06 | 1.5984
1 | 52.3807 | 0.00091857 | 0.0011929 | 0.0014425 | 0.0028857 | 0.0040504 | 0.019552 | 0.0029571 | 0.00066007 | 0.0026403 | 0.02986 | 33.9277 | 37.6193 | -41.5011 | 1.9794 | 0.0028289 | -0.34466 | -0.34702 | -6.8164e-05 | 0.060068 | 1.5984
2 | 52.3404 | 0.0017999 | 0.0023357 | 0.0014432 | 0.0043297 | 0.0040526 | 0.019557 | 0.0029614 | 0.00066103 | 0.0026441 | 0.029876 | 33.8968 | 37.6596 | -41.4788 | 1.9684 | 0.0056856 | -0.34329 | -0.34803 | -0.00013707 | 0.060137 | 1.5984
3 | 52.3 | 0.0026826 | 0.0034786 | 0.001444 | 0.0057745 | 0.0040548 | 0.019561 | 0.0029657 | 0.00066199 | 0.002648 | 0.029892 | 33.8659 | 37.7 | -41.4565 | 1.9574 | 0.008528 | -0.34192 | -0.34902 | -0.00020571 | 0.060206 | 1.5984
4 | 52.2596 | 0.0035665 | 0.0046214 | 0.0014448 | 0.0072201 | 0.004057 | 0.019566 | 0.0029701 | 0.00066296 | 0.0026518 | 0.029908 | 33.8349 | 37.7404 | -41.4342 | 1.9465 | 0.011356 | -0.34055 | -0.35002 | -0.00027408 | 0.060274 | 1.5984
5 | 52.2192 | 0.0044518 | 0.0057643 | 0.0014456 | 0.0086665 | 0.0040592 | 0.019571 | 0.0029744 | 0.00066392 | 0.0026557 | 0.029924 | 33.804 | 37.7808 | -41.4119 | 1.9356 | 0.01417 | -0.3392 | -0.351 | -0.00034217 | 0.060342 | 1.5984
6 | 52.1788 | 0.0053383 | 0.0069071 | 0.0014464 | 0.010114 | 0.0040615 | 0.019576 | 0.0029787 | 0.00066489 | 0.0026596 | 0.029941 | 33.7731 | 37.8212 | -41.3896 | 1.9247 | 0.01697 | -0.33784 | -0.35198 | -0.00041 | 0.06041 | 1.5984
7 | 52.1384 | 0.0062261 | 0.00805 | 0.0014472 | 0.011562 | 0.0040637 | 0.019581 | 0.0029831 | 0.00066586 | 0.0026634 | 0.029957 | 33.7422 | 37.8616 | -41.3673 | 1.9139 | 0.019755 | -0.3365 | -0.35296 | -0.00047755 | 0.060478 | 1.5984
8 | 52.0979 | 0.0071152 | 0.0091929 | 0.001448 | 0.01301 | 0.0040659 | 0.019586 | 0.0029874 | 0.00066683 | 0.0026673 | 0.029973 | 33.7113 | 37.9021 | -41.345 | 1.9031 | 0.022526 | -0.33516 | -0.35393 | -0.00054484 | 0.060545 | 1.5984
9 | 52.0574 | 0.0080056 | 0.010336 | 0.0014488 | 0.01446 | 0.0040682 | 0.01959 | 0.0029918 | 0.0006678 | 0.0026712 | 0.029989 | 33.6804 | 37.9426 | -41.3226 | 1.8923 | 0.025284 | -0.33382 | -0.35489 | -0.00061186 | 0.060612 | 1.5984
10 | 52.0169 | 0.0088973 | 0.011479 | 0.0014496 | 0.01591 | 0.0040704 | 0.019595 | 0.0029961 | 0.00066878 | 0.0026751 | 0.030005 | 33.6495 | 37.9831 | -41.3003 | 1.8815 | 0.028027 | -0.33249 | -0.35585 | -0.0006786 | 0.060679 | 1.5984
11 | 51.9764 | 0.0097903 | 0.012621 | 0.0014504 | 0.017362 | 0.0040726 | 0.0196 | 0.0030005 | 0.00066975 | 0.002679 | 0.030022 | 33.6186 | 38.0236 | -41.278 | 1.8708 | 0.030755 | -0.33117 | -0.3568 | -0.00074508 | 0.060745 | 1.5984
12 | 51.9358 | 0.010685 | 0.013764 | 0.0014512 | 0.018814 | 0.0040749 | 0.019604 | 0.0030049 | 0.00067073 | 0.0026829 | 0.030038 | 33.5878 | 38.0642 | -41.2556 | 1.8601 | 0.03347 | -0.32985 | -0.35774 | -0.00081129 | 0.060811 | 1.5984
13 | 51.8953 | 0.01158 | 0.014907 | 0.001452 | 0.020266 | 0.0040772 | 0.019609 | 0.0030093 | 0.00067171 | 0.0026868 | 0.030054 | 33.5569 | 38.1047 | -41.2333 | 1.8494 | 0.036171 | -0.32854 | -0.35868 | -0.00087723 | 0.060877 | 1.5984
14 | 51.8547 | 0.012477 | 0.01605 | 0.0014528 | 0.02172 | 0.0040794 | 0.019614 | 0.0030137 | 0.00067269 | 0.0026908 | 0.03007 | 33.5261 | 38.1453 | -41.2109 | 1.8387 | 0.038858 | -0.32723 | -0.35961 | -0.0009429 | 0.060943 | 1.5984
15 | 51.8141 | 0.013375 | 0.017193 | 0.0014536 | 0.023174 | 0.0040817 | 0.019618 | 0.0030181 | 0.00067367 | 0.0026947 | 0.030086 | 33.4952 | 38.1859 | -41.1885 | 1.8281 | 0.041531 | -0.32593 | -0.36054 | -0.0010083 | 0.061008 | 1.5984
16 | 51.7734 | 0.014275 | 0.018336 | 0.0014544 | 0.02463 | 0.004084 | 0.019623 | 0.0030225 | 0.00067466 | 0.0026986 | 0.030103 | 33.4644 | 38.2266 | -41.1662 | 1.8175 | 0.044189 | -0.32464 | -0.36146 | -0.0010734 | 0.061073 | 1.5984
17 | 51.7327 | 0.015176 | 0.019479 | 0.0014552 | 0.026086 | 0.0040863 | 0.019627 | 0.0030269 | 0.00067564 | 0.0027026 | 0.030119 | 33.4335 | 38.2673 | -41.1438 | 1.8069 | 0.046834 | -0.32335 | -0.36238 | -0.0011383 | 0.061138 | 1.5984
18 | 51.6921 | 0.016078 | 0.020621 | 0.001456 | 0.027542 | 0.0040885 | 0.019632 | 0.0030313 | 0.00067663 | 0.0027065 | 0.030135 | 33.4027 | 38.3079 | -41.1214 | 1.7964 | 0.049465 | -0.32207 | -0.36329 | -0.0012029 | 0.061203 | 1.5984
19 | 51.6514 | 0.016981 | 0.021764 | 0.0014569 | 0.029 | 0.0040908 | 0.019637 | 0.0030357 | 0.00067762 | 0.0027105 | 0.030151 | 33.3719 | 38.3486 | -41.099 | 1.7858 | 0.052082 | -0.32079 | -0.36419 | -0.0012672 | 0.061267 | 1.5984
20 | 51.6106 | 0.017886 | 0.022907 | 0.0014577 | 0.030459 | 0.0040931 | 0.019641 | 0.0030402 | 0.00067861 | 0.0027144 | 0.030167 | 33.3411 | 38.3894 | -41.0766 | 1.7753 | 0.054685 | -0.31952 | -0.36509 | -0.0013313 | 0.061331 | 1.5984
21 | 51.5699 | 0.018792 | 0.02405 | 0.0014585 | 0.031918 | 0.0040954 | 0.019646 | 0.0030446 | 0.0006796 | 0.0027184 | 0.030184 | 33.3103 | 38.4301 | -41.0542 | 1.7649 | 0.057275 | -0.31825 | -0.36598 | -0.0013951 | 0.061395 | 1.5984
22 | 51.5291 | 0.0197 | 0.025193 | 0.0014593 | 0.033378 | 0.0040978 | 0.01965 | 0.0030491 | 0.00068059 | 0.0027224 | 0.0302 | 33.2795 | 38.4709 | -41.0318 | 1.7544 | 0.05985 | -0.31699 | -0.36687 | -0.0014586 | 0.061459 | 1.5984
23 | 51.4883 | 0.020609 | 0.026336 | 0.0014601 | 0.034839 | 0.0041001 | 0.019654 | 0.0030535 | 0.00068159 | 0.0027264 | 0.030216 | 33.2487 | 38.5117 | -41.0094 | 1.744 | 0.062412 | -0.31574 | -0.36775 | -0.0015219 | 0.061522 | 1.5984
24 | 51.4475 | 0.021519 | 0.027479 | 0.001461 | 0.036301 | 0.0041024 | 0.019659 | 0.003058 | 0.00068259 | 0.0027303 | 0.030232 | 33.2179 | 38.5525 | -40.9869 | 1.7336 | 0.06496 | -0.31449 | -0.36862 | -0.0015849 | 0.061585 | 1.5984
25 | 51.4066 | 0.02243 | 0.028621 | 0.0014618 | 0.037763 | 0.0041047 | 0.019663 | 0.0030625 | 0.00068359 | 0.0027343 | 0.030248 | 33.1872 | 38.5934 | -40.9645 | 1.7232 | 0.067494 | -0.31325 | -0.36949 | -0.0016476 | 0.061648 | 1.5984
26 | 51.3657 | 0.023343 | 0.029764 | 0.0014626 | 0.039227 | 0.0041071 | 0.019668 | 0.0030669 | 0.00068459 | 0.0027383 | 0.030265 | 33.1564 | 38.6343 | -40.9421 | 1.7129 | 0.070014 | -0.31201 | -0.37036 | -0.0017101 | 0.06171 | 1.5984
27 | 51.3248 | 0.024257 | 0.030907 | 0.0014635 | 0.040691 | 0.0041094 | 0.019672 | 0.0030714 | 0.00068559 | 0.0027424 | 0.030281 | 33.1256 | 38.6752 | -40.9196 | 1.7026 | 0.072521 | -0.31078 | -0.37121 | -0.0017723 | 0.061772 | 1.5984
28 | 51.2839 | 0.025173 | 0.03205 | 0.0014643 | 0.042156 | 0.0041118 | 0.019676 | 0.0030759 | 0.00068659 | 0.0027464 | 0.030297 | 33.0949 | 38.7161 | -40.8972 | 1.6923 | 0.075014 | -0.30955 | -0.37207 | -0.0018342 | 0.061834 | 1.5984
29 | 51.243 | 0.026089 | 0.033193 | 0.0014651 | 0.043622 | 0.0041141 | 0.019681 | 0.0030804 | 0.0006876 | 0.0027504 | 0.030313 | 33.0641 | 38.757 | -40.8747 | 1.682 | 0.077494 | -0.30833 | -0.37291 | -0.0018959 | 0.061896 | 1.5984
30 | 51.202 | 0.027008 | 0.034336 | 0.001466 | 0.045089 | 0.0041165 | 0.019685 | 0.003085 | 0.00068861 | 0.0027544 | 0.030329 | 33.0334 | 38.798 | -40.8523 | 1.6718 | 0.079959 | -0.30712 | -0.37375 | -0.0019573 | 0.061957 | 1.5984
31 | 51.161 | 0.027927 | 0.035479 | 0.0014668 | 0.046557 | 0.0041188 | 0.019689 | 0.0030895 | 0.00068962 | 0.0027585 | 0.030346 | 33.0027 | 38.839 | -40.8298 | 1.6616 | 0.082412 | -0.30591 | -0.37459 | -0.0020184 | 0.062018 | 1.5984
32 | 51.12 | 0.028848 | 0.036621 | 0.0014677 | 0.048025 | 0.0041212 | 0.019693 | 0.003094 | 0.00069063 | 0.0027625 | 0.030362 | 32.972 | 38.88 | -40.8073 | 1.6514 | 0.08485 | -0.30471 | -0.37542 | -0.0020793 | 0.062079 | 1.5984
33 | 51.079 | 0.02977 | 0.037764 | 0.0014685 | 0.049495 | 0.0041236 | 0.019698 | 0.0030985 | 0.00069164 | 0.0027666 | 0.030378 | 32.9412 | 38.921 | -40.7849 | 1.6412 | 0.087275 | -0.30351 | -0.37624 | -0.0021399 | 0.06214 | 1.5984
34 | 51.0379 | 0.030694 | 0.038907 | 0.0014694 | 0.050965 | 0.004126 | 0.019702 | 0.0031031 | 0.00069265 | 0.0027706 | 0.030394 | 32.9105 | 38.9621 | -40.7624 | 1.6311 | 0.089687 | -0.30232 | -0.37706 | -0.0022002 | 0.0622 | 1.5984
35 | 50.9968 | 0.031618 | 0.04005 | 0.0014702 | 0.052436 | 0.0041284 | 0.019706 | 0.0031076 | 0.00069367 | 0.0027747 | 0.03041 | 32.8798 | 39.0032 | -40.7399 | 1.621 | 0.092085 | -0.30113 | -0.37787 | -0.0022603 | 0.06226 | 1.5984
36 | 50.9557 | 0.032545 | 0.041193 | 0.0014711 | 0.053908 | 0.0041308 | 0.01971 | 0.0031122 | 0.00069469 | 0.0027788 | 0.030427 | 32.8491 | 39.0443 | -40.7174 | 1.6109 | 0.094469 | -0.29995 | -0.37867 | -0.0023201 | 0.06232 | 1.5984
37 | 50.9146 | 0.033472 | 0.042336 | 0.0014719 | 0.055381 | 0.0041332 | 0.019714 | 0.0031168 | 0.00069571 | 0.0027828 | 0.030443 | 32.8184 | 39.0854 | -40.6949 | 1.6008 | 0.09684 | -0.29877 | -0.37947 | -0.0023797 | 0.06238 | 1.5984
38 | 50.8734 | 0.034401 | 0.043479 | 0.0014728 | 0.056854 | 0.0041356 | 0.019718 | 0.0031213 | 0.00069673 | 0.0027869 | 0.030459 | 32.7878 | 39.1266 | -40.6724 | 1.5908 | 0.099198 | -0.2976 | -0.38027 | -0.002439 | 0.062439 | 1.5984
39 | 50.8323 | 0.035332 | 0.044621 | 0.0014737 | 0.058329 | 0.004138 | 0.019722 | 0.0031259 | 0.00069775 | 0.002791 | 0.030475 | 32.7571 | 39.1677 | -40.6499 | 1.5808 | 0.10154 | -0.29644 | -0.38106 | -0.002498 | 0.062498 | 1.5984
40 | 50.7911 | 0.036263 | 0.045764 | 0.0014745 | 0.059804 | 0.0041404 | 0.019726 | 0.0031305 | 0.00069878 | 0.0027951 | 0.030491 | 32.7264 | 39.2089 | -40.6274 | 1.5708 | 0.10387 | -0.29528 | -0.38184 | -0.0025567 | 0.062557 | 1.5984
41 | 50.7498 | 0.037196 | 0.046907 | 0.0014754 | 0.061281 | 0.0041429 | 0.019731 | 0.0031351 | 0.00069981 | 0.0027992 | 0.030508 | 32.6958 | 39.2502 | -40.6049 | 1.5609 | 0.10619 | -0.29413 | -0.38262 | -0.0026152 | 0.062615 | 1.5984
42 | 50.7086 | 0.038131 | 0.04805 | 0.0014762 | 0.062758 | 0.0041453 | 0.019735 | 0.0031397 | 0.00070083 | 0.0028033 | 0.030524 | 32.6651 | 39.2914 | -40.5823 | 1.551 | 0.1085 | -0.29298 | -0.38339 | -0.0026735 | 0.062673 | 1.5984
43 | 50.6673 | 0.039067 | 0.049193 | 0.0014771 | 0.064236 | 0.0041478 | 0.019739 | 0.0031444 | 0.00070186 | 0.0028075 | 0.03054 | 32.6345 | 39.3327 | -40.5598 | 1.5411 | 0.11079 | -0.29184 | -0.38416 | -0.0027314 | 0.062731 | 1.5984
44 | 50.626 | 0.040004 | 0.050336 | 0.001478 | 0.065715 | 0.0041502 | 0.019743 | 0.003149 | 0.0007029 | 0.0028116 | 0.030556 | 32.6038 | 39.374 | -40.5373 | 1.5312 | 0.11306 | -0.2907 | -0.38492 | -0.0027891 | 0.062789 | 1.5984
45 | 50.5847 | 0.040942 | 0.051479 | 0.0014789 | 0.067194 | 0.0041527 | 0.019746 | 0.0031536 | 0.00070393 | 0.0028157 | 0.030572 | 32.5732 | 39.4153 | -40.5147 | 1.5213 | 0.11533 | -0.28957 | -0.38568 | -0.0028466 | 0.062847 | 1.5984
46 | 50.5433 | 0.041882 | 0.052621 | 0.0014797 | 0.068675 | 0.0041551 | 0.01975 | 0.0031583 | 0.00070497 | 0.0028199 | 0.030589 | 32.5426 | 39.4567 | -40.4922 | 1.5115 | 0.11758 | -0.28844 | -0.38643 | -0.0029038 | 0.062904 | 1.5984
47 | 50.502 | 0.042824 | 0.053764 | 0.0014806 | 0.070156 | 0.0041576 | 0.019754 | 0.0031629 | 0.00070601 | 0.002824 | 0.030605 | 32.512 | 39.498 | -40.4696 | 1.5017 | 0.11982 | -0.28732 | -0.38717 | -0.0029607 | 0.062961 | 1.5984
48 | 50.4606 | 0.043766 | 0.054907 | 0.0014815 | 0.071639 | 0.0041601 | 0.019758 | 0.0031676 | 0.00070705 | 0.0028282 | 0.030621 | 32.4813 | 39.5394 | -40.4471 | 1.492 | 0.12204 | -0.28621 | -0.38791 | -0.0030173 | 0.063017 | 1.5984
49 | 50.4191 | 0.044711 | 0.05605 | 0.0014824 | 0.073122 | 0.0041625 | 0.019762 | 0.0031722 | 0.00070809 | 0.0028323 | 0.030637 | 32.4507 | 39.5809 | -40.4245 | 1.4822 | 0.12425 | -0.2851 | -0.38864 | -0.0030737 | 0.063074 | 1.5984
50 | 50.3777 | 0.045656 | 0.057193 | 0.0014833 | 0.074606 | 0.004165 | 0.019766 | 0.0031769 | 0.00070913 | 0.0028365 | 0.030653 | 32.4201 | 39.6223 | -40.402 | 1.4725 | 0.12645 | -0.28399 | -0.38937 | -0.0031299 | 0.06313 | 1.5984
51 | 50.3362 | 0.046603 | 0.058336 | 0.0014842 | 0.076091 | 0.0041675 | 0.01977 | 0.0031816 | 0.00071018 | 0.0028407 | 0.03067 | 32.3896 | 39.6638 | -40.3794 | 1.4628 | 0.12864 | -0.2829 | -0.39009 | -0.0031857 | 0.063186 | 1.5984
52 | 50.2947 | 0.047551 | 0.059479 | 0.0014851 | 0.077577 | 0.00417 | 0.019773 | 0.0031863 | 0.00071122 | 0.0028449 | 0.030686 | 32.359 | 39.7053 | -40.3568 | 1.4532 | 0.13081 | -0.2818 | -0.39081 | -0.0032413 | 0.063241 | 1.5984
53 | 50.2532 | 0.048501 | 0.060621 | 0.0014859 | 0.079064 | 0.0041725 | 0.019777 | 0.003191 | 0.00071227 | 0.0028491 | 0.030702 | 32.3284 | 39.7468 | -40.3342 | 1.4435 | 0.13297 | -0.28071 | -0.39152 | -0.0032967 | 0.063297 | 1.5984
54 | 50.2116 | 0.049452 | 0.061764 | 0.0014868 | 0.080552 | 0.0041751 | 0.019781 | 0.0031957 | 0.00071332 | 0.0028533 | 0.030718 | 32.2978 | 39.7884 | -40.3117 | 1.4339 | 0.13512 | -0.27963 | -0.39223 | -0.0033518 | 0.063352 | 1.5984
55 | 50.1701 | 0.050405 | 0.062907 | 0.0014877 | 0.08204 | 0.0041776 | 0.019785 | 0.0032004 | 0.00071438 | 0.0028575 | 0.030735 | 32.2673 | 39.8299 | -40.2891 | 1.4244 | 0.13725 | -0.27856 | -0.39293 | -0.0034066 | 0.063407 | 1.5984
56 | 50.1285 | 0.051359 | 0.06405 | 0.0014886 | 0.08353 | 0.0041801 | 0.019788 | 0.0032051 | 0.00071543 | 0.0028617 | 0.030751 | 32.2367 | 39.8715 | -40.2665 | 1.4148 | 0.13937 | -0.27748 | -0.39362 | -0.0034612 | 0.063461 | 1.5984
57 | 50.0868 | 0.052314 | 0.065193 | 0.0014895 | 0.085021 | 0.0041827 | 0.019792 | 0.0032099 | 0.00071649 | 0.002866 | 0.030767 | 32.2061 | 39.9132 | -40.2439 | 1.4053 | 0.14148 | -0.27642 | -0.39431 | -0.0035155 | 0.063515 | 1.5984
58 | 50.0452 | 0.053271 | 0.066336 | 0.0014905 | 0.086512 | 0.0041852 | 0.019796 | 0.0032146 | 0.00071755 | 0.0028702 | 0.030783 | 32.1756 | 39.9548 | -40.2213 | 1.3958 | 0.14357 | -0.27536 | -0.395 | -0.0035695 | 0.06357 | 1.5984
59 | 50.0035 | 0.054229 | 0.067479 | 0.0014914 | 0.088004 | 0.0041877 | 0.019799 | 0.0032194 | 0.00071861 | 0.0028744 | 0.0308 | 32.1451 | 39.9965 | -40.1987 | 1.3863 | 0.14565 | -0.2743 | -0.39568 | -0.0036233 | 0.063623 | 1.5984
60 | 49.9618 | 0.055188 | 0.068621 | 0.0014923 | 0.089497 | 0.0041903 | 0.019803 | 0.0032241 | 0.00071967 | 0.0028787 | 0.030816 | 32.1145 | 40.0382 | -40.1761 | 1.3768 | 0.14772 | -0.27325 | -0.39635 | -0.0036769 | 0.063677 | 1.5984
61 | 49.9201 | 0.056149 | 0.069764 | 0.0014932 | 0.090991 | 0.0041929 | 0.019807 | 0.0032289 | 0.00072073 | 0.0028829 | 0.030832 | 32.084 | 40.0799 | -40.1535 | 1.3674 | 0.14978 | -0.2722 | -0.39702 | -0.0037301 | 0.06373 | 1.5984
62 | 49.8783 | 0.057112 | 0.070907 | 0.0014941 | 0.092486 | 0.0041954 | 0.01981 | 0.0032337 | 0.0007218 | 0.0028872 | 0.030848 | 32.0535 | 40.1217 | -40.1308 | 1.358 | 0.15182 | -0.27116 | -0.39768 | -0.0037831 | 0.063783 | 1.5984
63 | 49.8366 | 0.058075 | 0.07205 | 0.001495 | 0.093982 | 0.004198 | 0.019814 | 0.0032385 | 0.00072287 | 0.0028915 | 0.030865 | 32.023 | 40.1634 | -40.1082 | 1.3486 | 0.15385 | -0.27013 | -0.39834 | -0.0038359 | 0.063836 | 1.5984
64 | 49.7948 | 0.059041 | 0.073193 | 0.0014959 | 0.095479 | 0.0042006 | 0.019817 | 0.0032433 | 0.00072394 | 0.0028958 | 0.030881 | 31.9925 | 40.2052 | -40.0856 | 1.3393 | 0.15587 | -0.2691 | -0.39899 | -0.0038884 | 0.063888 | 1.5984
65 | 49.7529 | 0.060007 | 0.074336 | 0.0014969 | 0.096977 | 0.0042032 | 0.019821 | 0.0032481 | 0.00072501 | 0.0029001 | 0.030897 | 31.962 | 40.2471 | -40.063 | 1.33 | 0.15787 | -0.26808 | -0.39964 | -0.0039406 | 0.063941 | 1.5984
66 | 49.7111 | 0.060976 | 0.075479 | 0.0014978 | 0.098476 | 0.0042058 | 0.019824 | 0.0032529 | 0.00072609 | 0.0029043 | 0.030913 | 31.9315 | 40.2889 | -40.0403 | 1.3207 | 0.15987 | -0.26706 | -0.40028 | -0.0039926 | 0.063993 | 1.5984
67 | 49.6692 | 0.061945 | 0.076621 | 0.0014987 | 0.099975 | 0.0042084 | 0.019828 | 0.0032577 | 0.00072716 | 0.0029087 | 0.03093 | 31.901 | 40.3308 | -40.0177 | 1.3114 | 0.16184 | -0.26605 | -0.40092 | -0.0040443 | 0.064044 | 1.5984
68 | 49.6273 | 0.062916 | 0.077764 | 0.0014996 | 0.10148 | 0.004211 | 0.019831 | 0.0032625 | 0.00072824 | 0.002913 | 0.030946 | 31.8705 | 40.3727 | -39.995 | 1.3022 | 0.16381 | -0.26504 | -0.40155 | -0.0040958 | 0.064096 | 1.5984
69 | 49.5854 | 0.063888 | 0.078907 | 0.0015006 | 0.10298 | 0.0042136 | 0.019835 | 0.0032674 | 0.00072932 | 0.0029173 | 0.030962 | 31.84 | 40.4146 | -39.9724 | 1.293 | 0.16577 | -0.26403 | -0.40217 | -0.004147 | 0.064147 | 1.5984
70 | 49.5434 | 0.064862 | 0.08005 | 0.0015015 | 0.10448 | 0.0042163 | 0.019838 | 0.0032722 | 0.0007304 | 0.0029216 | 0.030978 | 31.8096 | 40.4566 | -39.9497 | 1.2838 | 0.16771 | -0.26304 | -0.40279 | -0.0041979 | 0.064198 | 1.5984
71 | 49.5014 | 0.065838 | 0.081193 | 0.0015025 | 0.10598 | 0.0042189 | 0.019841 | 0.0032771 | 0.00073149 | 0.002926 | 0.030995 | 31.7791 | 40.4986 | -39.9271 | 1.2746 | 0.16964 | -0.26204 | -0.40341 | -0.0042486 | 0.064249 | 1.5984
72 | 49.4594 | 0.066814 | 0.082336 | 0.0015034 | 0.10749 | 0.0042215 | 0.019845 | 0.0032819 | 0.00073258 | 0.0029303 | 0.031011 | 31.7487 | 40.5406 | -39.9044 | 1.2655 | 0.17155 | -0.26106 | -0.40402 | -0.0042991 | 0.064299 | 1.5984
73 | 49.4174 | 0.067793 | 0.083479 | 0.0015043 | 0.10899 | 0.0042242 | 0.019848 | 0.0032868 | 0.00073366 | 0.0029347 | 0.031027 | 31.7182 | 40.5826 | -39.8818 | 1.2564 | 0.17346 | -0.26007 | -0.40462 | -0.0043492 | 0.064349 | 1.5984
74 | 49.3753 | 0.068772 | 0.084621 | 0.0015053 | 0.1105 | 0.0042268 | 0.019851 | 0.0032917 | 0.00073476 | 0.002939 | 0.031044 | 31.6878 | 40.6247 | -39.8591 | 1.2473 | 0.17535 | -0.2591 | -0.40522 | -0.0043992 | 0.064399 | 1.5984
75 | 49.3332 | 0.069753 | 0.085764 | 0.0015062 | 0.11201 | 0.0042295 | 0.019855 | 0.0032966 | 0.00073585 | 0.0029434 | 0.03106 | 31.6573 | 40.6668 | -39.8364 | 1.2382 | 0.17723 | -0.25813 | -0.40581 | -0.0044488 | 0.064449 | 1.5984
76 | 49.2911 | 0.070736 | 0.086907 | 0.0015072 | 0.11351 | 0.0042322 | 0.019858 | 0.0033015 | 0.00073694 | 0.0029478 | 0.031076 | 31.6269 | 40.7089 | -39.8138 | 1.2292 | 0.17909 | -0.25716 | -0.4064 | -0.0044982 | 0.064498 | 1.5984
77 | 49.249 | 0.07172 | 0.08805 | 0.0015081 | 0.11502 | 0.0042349 | 0.019861 | 0.0033064 | 0.00073804 | 0.0029522 | 0.031093 | 31.5965 | 40.751 | -39.7911 | 1.2202 | 0.18095 | -0.2562 | -0.40699 | -0.0045474 | 0.064547 | 1.5984
78 | 49.2068 | 0.072706 | 0.089193 | 0.0015091 | 0.11653 | 0.0042375 | 0.019864 | 0.0033113 | 0.00073914 | 0.0029566 | 0.031109 | 31.5661 | 40.7932 | -39.7684 | 1.2112 | 0.18279 | -0.25524 | -0.40756 | -0.0045963 | 0.064596 | 1.5984
79 | 49.1646 | 0.073693 | 0.090336 | 0.0015101 | 0.11804 | 0.0042402 | 0.019868 | 0.0033163 | 0.00074024 | 0.002961 | 0.031125 | 31.5357 | 40.8354 | -39.7457 | 1.2023 | 0.18462 | -0.25429 | -0.40814 | -0.0046449 | 0.064645 | 1.5984
80 | 49.1224 | 0.074681 | 0.091479 | 0.001511 | 0.11956 | 0.0042429 | 0.019871 | 0.0033212 | 0.00074134 | 0.0029654 | 0.031142 | 31.5053 | 40.8776 | -39.723 | 1.1933 | 0.18643 | -0.25335 | -0.40871 | -0.0046933 | 0.064693 | 1.5984
81 | 49.0801 | 0.075671 | 0.092621 | 0.001512 | 0.12107 | 0.0042456 | 0.019874 | 0.0033262 | 0.00074245 | 0.0029698 | 0.031158 | 31.4749 | 40.9199 | -39.7004 | 1.1844 | 0.18824 | -0.2524 | -0.40927 | -0.0047414 | 0.064741 | 1.5984
82 | 49.0378 | 0.076662 | 0.093764 | 0.0015129 | 0.12258 | 0.0042484 | 0.019877 | 0.0033311 | 0.00074356 | 0.0029742 | 0.031174 | 31.4445 | 40.9622 | -39.6777 | 1.1755 | 0.19003 | -0.25147 | -0.40983 | -0.0047893 | 0.064789 | 1.5984
83 | 48.9955 | 0.077655 | 0.094907 | 0.0015139 | 0.1241 | 0.0042511 | 0.01988 | 0.0033361 | 0.00074466 | 0.0029787 | 0.031191 | 31.4141 | 41.0045 | -39.655 | 1.1667 | 0.19181 | -0.25054 | -0.41038 | -0.0048369 | 0.064837 | 1.5984
84 | 48.9532 | 0.07865 | 0.09605 | 0.0015149 | 0.12561 | 0.0042538 | 0.019883 | 0.0033411 | 0.00074578 | 0.0029831 | 0.031207 | 31.3837 | 41.0468 | -39.6323 | 1.1579 | 0.19358 | -0.24961 | -0.41093 | -0.0048843 | 0.064884 | 1.5984
85 | 48.9108 | 0.079646 | 0.097193 | 0.0015159 | 0.12713 | 0.0042565 | 0.019886 | 0.0033461 | 0.00074689 | 0.0029876 | 0.031223 | 31.3533 | 41.0892 | -39.6096 | 1.1491 | 0.19533 | -0.24869 | -0.41147 | -0.0049314 | 0.064931 | 1.5984
86 | 48.8685 | 0.080643 | 0.098336 | 0.0015168 | 0.12865 | 0.0042593 | 0.019889 | 0.0033511 | 0.00074801 | 0.002992 | 0.03124 | 31.323 | 41.1315 | -39.5869 | 1.1403 | 0.19707 | -0.24778 | -0.412 | -0.0049783 | 0.064978 | 1.5984
87 | 48.826 | 0.081642 | 0.099479 | 0.0015178 | 0.13017 | 0.004262 | 0.019892 | 0.0033561 | 0.00074912 | 0.0029965 | 0.031256 | 31.2926 | 41.174 | -39.5641 | 1.1316 | 0.1988 | -0.24687 | -0.41254 | -0.0050249 | 0.065025 | 1.5984
88 | 48.7836 | 0.082642 | 0.10062 | 0.0015188 | 0.13169 | 0.0042648 | 0.019895 | 0.0033611 | 0.00075024 | 0.003001 | 0.031272 | 31.2623 | 41.2164 | -39.5414 | 1.1228 | 0.20052 | -0.24596 | -0.41306 | -0.0050712 | 0.065071 | 1.5984
89 | 48.7411 | 0.083644 | 0.10176 | 0.0015198 | 0.13321 | 0.0042676 | 0.019898 | 0.0033661 | 0.00075137 | 0.0030055 | 0.031289 | 31.2319 | 41.2589 | -39.5187 | 1.1141 | 0.20223 | -0.24506 | -0.41359 | -0.0051173 | 0.065117 | 1.5984
90 | 48.6986 | 0.084647 | 0.10291 | 0.0015208 | 0.13473 | 0.0042704 | 0.019901 | 0.0033712 | 0.00075249 | 0.00301 | 0.031305 | 31.2016 | 41.3014 | -39.496 | 1.1055 | 0.20392 | -0.24416 | -0.4141 | -0.0051632 | 0.065163 | 1.5984
91 | 48.6561 | 0.085652 | 0.10405 | 0.0015218 | 0.13625 | 0.0042731 | 0.019904 | 0.0033762 | 0.00075362 | 0.0030145 | 0.031322 | 31.1712 | 41.3439 | -39.4733 | 1.0968 | 0.20561 | -0.24327 | -0.41461 | -0.0052087 | 0.065209 | 1.5984
92 | 48.6136 | 0.086658 | 0.10519 | 0.0015228 | 0.13778 | 0.0042759 | 0.019907 | 0.0033813 | 0.00075475 | 0.003019 | 0.031338 | 31.1409 | 41.3864 | -39.4506 | 1.0882 | 0.20728 | -0.24239 | -0.41512 | -0.0052541 | 0.065254 | 1.5984
93 | 48.571 | 0.087666 | 0.10634 | 0.0015238 | 0.1393 | 0.0042787 | 0.01991 | 0.0033863 | 0.00075588 | 0.0030235 | 0.031354 | 31.1106 | 41.429 | -39.4278 | 1.0796 | 0.20893 | -0.24151 | -0.41562 | -0.0052992 | 0.065299 | 1.5984
94 | 48.5284 | 0.088676 | 0.10748 | 0.0015248 | 0.14083 | 0.0042815 | 0.019913 | 0.0033914 | 0.00075701 | 0.003028 | 0.031371 | 31.0803 | 41.4716 | -39.4051 | 1.0711 | 0.21058 | -0.24063 | -0.41612 | -0.005344 | 0.065344 | 1.5984
95 | 48.4857 | 0.089686 | 0.10862 | 0.0015258 | 0.14235 | 0.0042844 | 0.019916 | 0.0033965 | 0.00075815 | 0.0030326 | 0.031387 | 31.0499 | 41.5143 | -39.3824 | 1.0625 | 0.21222 | -0.23976 | -0.41661 | -0.0053886 | 0.065389 | 1.5984
96 | 48.4431 | 0.090699 | 0.10976 | 0.0015268 | 0.14388 | 0.0042872 | 0.019918 | 0.0034016 | 0.00075929 | 0.0030371 | 0.031404 | 31.0196 | 41.5569 | -39.3596 | 1.054 | 0.21384 | -0.2389 | -0.4171 | -0.0054329 | 0.065433 | 1.5984
97 | 48.4004 | 0.091713 | 0.11091 | 0.0015278 | 0.14541 | 0.00429 | 0.019921 | 0.0034067 | 0.00076043 | 0.0030417 | 0.03142 | 30.9893 | 41.5996 | -39.3369 | 1.0455 | 0.21545 | -0.23804 | -0.41758 | -0.005477 | 0.065477 | 1.5984
98 | 48.3577 | 0.092728 | 0.11205 | 0.0015288 | 0.14694 | 0.0042929 | 0.019924 | 0.0034118 | 0.00076157 | 0.0030463 | 0.031437 | 30.959 | 41.6423 | -39.3142 | 1.0371 | 0.21705 | -0.23718 | -0.41805 | -0.0055208 | 0.065521 | 1.5984
99 | 48.3149 | 0.093745 | 0.11319 | 0.0015298 | 0.14847 | 0.0042957 | 0.019927 | 0.003417 | 0.00076271 | 0.0030509 | 0.031453 | 30.9288 | 41.6851 | -39.2914 | 1.0287 | 0.21863 | -0.23633 | -0.41853 | -0.0055644 | 0.065564 | 1.5984
100 | 48.2721 | 0.094764 | 0.11434 | 0.0015308 | 0.15 | 0.0042986 | 0.01993 | 0.0034221 | 0.00076386 | 0.0030554 | 0.031469 | 30.8985 | 41.7279 | -39.2687 | 1.0202 | 0.22021 | -0.23549 | -0.41899 | -0.0056077 | 0.065608 | 1.5984
101 | 48.2293 | 0.095784 | 0.11548 | 0.0015318 | 0.15154 | 0.0043014 | 0.019932 | 0.0034272 | 0.00076501 | 0.00306 | 0.031486 | 30.8682 | 41.7707 | -39.2459 | 1.0119 | 0.22177 | -0.23465 | -0.41945 | -0.0056508 | 0.065651 | 1.5984
102 | 48.1865 | 0.096805 | 0.11662 | 0.0015329 | 0.15307 | 0.0043043 | 0.019935 | 0.0034324 | 0.00076616 | 0.0030646 | 0.031502 | 30.8379 | 41.8135 | -39.2232 | 1.0035 | 0.22332 | -0.23381 | -0.41991 | -0.0056936 | 0.065694 | 1.5984
103 | 48.1436 | 0.097828 | 0.11776 | 0.0015339 | 0.1546 | 0.0043072 | 0.019938 | 0.0034376 | 0.00076732 | 0.0030693 | 0.031519 | 30.8077 | 41.8564 | -39.2004 | 0.99518 | 0.22486 | -0.23298 | -0.42036 | -0.0057362 | 0.065736 | 1.5984
104 | 48.1007 | 0.098853 | 0.11891 | 0.0015349 | 0.15614 | 0.0043101 | 0.01994 | 0.0034428 | 0.00076847 | 0.0030739 | 0.031535 | 30.7774 | 41.8993 | -39.1777 | 0.98688 | 0.22639 | -0.23215 | -0.42081 | -0.0057785 | 0.065779 | 1.5984
105 | 48.0578 | 0.099879 | 0.12005 | 0.001536 | 0.15768 | 0.004313 | 0.019943 | 0.0034479 | 0.00076963 | 0.0030785 | 0.031552 | 30.7472 | 41.9422 | -39.1549 | 0.9786 | 0.2279 | -0.23133 | -0.42125 | -0.0058206 | 0.065821 | 1.5984
106 | 48.0149 | 0.10091 | 0.12119 | 0.001537 | 0.15922 | 0.0043159 | 0.019945 | 0.0034531 | 0.00077079 | 0.0030832 | 0.031568 | 30.7169 | 41.9851 | -39.1322 | 0.97035 | 0.22941 | -0.23051 | -0.42169 | -0.0058624 | 0.065862 | 1.5984
107 | 47.9719 | 0.10194 | 0.12234 | 0.001538 | 0.16075 | 0.0043188 | 0.019948 | 0.0034584 | 0.00077195 | 0.0030878 | 0.031585 | 30.6867 | 42.0281 | -39.1094 | 0.96212 | 0.2309 | -0.2297 | -0.42212 | -0.005904 | 0.065904 | 1.5984
108 | 47.9289 | 0.10297 | 0.12348 | 0.0015391 | 0.16229 | 0.0043217 | 0.019951 | 0.0034636 | 0.00077312 | 0.0030925 | 0.031601 | 30.6564 | 42.0711 | -39.0866 | 0.95392 | 0.23238 | -0.2289 | -0.42255 | -0.0059453 | 0.065945 | 1.5984
109 | 47.8859 | 0.104 | 0.12462 | 0.0015401 | 0.16384 | 0.0043246 | 0.019953 | 0.0034688 | 0.00077429 | 0.0030972 | 0.031618 | 30.6262 | 42.1141 | -39.0639 | 0.94575 | 0.23385 | -0.22809 | -0.42297 | -0.0059864 | 0.065986 | 1.5984
110 | 47.8428 | 0.10503 | 0.12576 | 0.0015412 | 0.16538 | 0.0043276 | 0.019956 | 0.0034741 | 0.00077546 | 0.0031018 | 0.031635 | 30.596 | 42.1572 | -39.0411 | 0.9376 | 0.23531 | -0.2273 | -0.42339 | -0.0060272 | 0.066027 | 1.5984
111 | 47.7997 | 0.10607 | 0.12691 | 0.0015422 | 0.16692 | 0.0043305 | 0.019958 | 0.0034793 | 0.00077663 | 0.0031065 | 0.031651 | 30.5658 | 42.2003 | -39.0183 | 0.92948 | 0.23675 | -0.22651 | -0.4238 | -0.0060678 | 0.066068 | 1.5984
112 | 47.7566 | 0.10711 | 0.12805 | 0.0015433 | 0.16847 | 0.0043335 | 0.019961 | 0.0034846 | 0.00077781 | 0.0031112 | 0.031668 | 30.5356 | 42.2434 | -38.9956 | 0.92138 | 0.23819 | -0.22572 | -0.42421 | -0.0061081 | 0.066108 | 1.5984
113 | 47.7134 | 0.10814 | 0.12919 | 0.0015443 | 0.17001 | 0.0043364 | 0.019963 | 0.0034898 | 0.00077898 | 0.0031159 | 0.031684 | 30.5053 | 42.2866 | -38.9728 | 0.91331 | 0.23961 | -0.22494 | -0.42461 | -0.0061482 | 0.066148 | 1.5984
114 | 47.6702 | 0.10918 | 0.13034 | 0.0015454 | 0.17156 | 0.0043394 | 0.019965 | 0.0034951 | 0.00078016 | 0.0031207 | 0.031701 | 30.4751 | 42.3298 | -38.95 | 0.90527 | 0.24102 | -0.22416 | -0.42501 | -0.006188 | 0.066188 | 1.5984
115 | 47.627 | 0.11023 | 0.13148 | 0.0015464 | 0.17311 | 0.0043424 | 0.019968 | 0.0035004 | 0.00078135 | 0.0031254 | 0.031717 | 30.445 | 42.373 | -38.9272 | 0.89725 | 0.24242 | -0.22338 | -0.4254 | -0.0062276 | 0.066228 | 1.5984
116 | 47.5838 | 0.11127 | 0.13262 | 0.0015475 | 0.17465 | 0.0043454 | 0.01997 | 0.0035057 | 0.00078253 | 0.0031301 | 0.031734 | 30.4148 | 42.4162 | -38.9045 | 0.88926 | 0.24381 | -0.22262 | -0.42579 | -0.0062669 | 0.066267 | 1.5984
117 | 47.5405 | 0.11231 | 0.13376 | 0.0015486 | 0.1762 | 0.0043484 | 0.019973 | 0.0035111 | 0.00078372 | 0.0031349 | 0.031751 | 30.3846 | 42.4595 | -38.8817 | 0.88129 | 0.24519 | -0.22185 | -0.42618 | -0.006306 | 0.066306 | 1.5984
118 | 47.4972 | 0.11336 | 0.13491 | 0.0015496 | 0.17775 | 0.0043514 | 0.019975 | 0.0035164 | 0.00078491 | 0.0031396 | 0.031767 | 30.3544 | 42.5028 | -38.8589 | 0.87335 | 0.24655 | -0.22109 | -0.42655 | -0.0063448 | 0.066345 | 1.5984
119 | 47.4539 | 0.11441 | 0.13605 | 0.0015507 | 0.17931 | 0.0043544 | 0.019977 | 0.0035217 | 0.0007861 | 0.0031444 | 0.031784 | 30.3242 | 42.5461 | -38.8361 | 0.86543 | 0.24791 | -0.22034 | -0.42693 | -0.0063834 | 0.066383 | 1.5984
120 | 47.4105 | 0.11546 | 0.13719 | 0.0015518 | 0.18086 | 0.0043574 | 0.01998 | 0.0035271 | 0.0007873 | 0.0031492 | 0.0318 | 30.2941 | 42.5895 | -38.8133 | 0.85754 | 0.24925 | -0.21959 | -0.4273 | -0.0064218 | 0.066422 | 1.5984
121 | 47.3671 | 0.11651 | 0.13834 | 0.0015529 | 0.18241 | 0.0043605 | 0.019982 | 0.0035324 | 0.00078849 | 0.003154 | 0.031817 | 30.2639 | 42.6329 | -38.7905 | 0.84968 | 0.25058 | -0.21885 | -0.42766 | -0.0064599 | 0.06646 | 1.5984
122 | 47.3237 | 0.11756 | 0.13948 | 0.001554 | 0.18397 | 0.0043635 | 0.019984 | 0.0035378 | 0.00078969 | 0.0031588 | 0.031834 | 30.2338 | 42.6763 | -38.7678 | 0.84184 | 0.2519 | -0.2181 | -0.42802 | -0.0064977 | 0.066498 | 1.5984
123 | 47.2802 | 0.11862 | 0.14062 | 0.001555 | 0.18552 | 0.0043666 | 0.019986 | 0.0035432 | 0.00079089 | 0.0031636 | 0.03185 | 30.2036 | 42.7198 | -38.745 | 0.83403 | 0.25321 | -0.21737 | -0.42838 | -0.0065354 | 0.066535 | 1.5984
124 | 47.2367 | 0.11967 | 0.14176 | 0.0015561 | 0.18708 | 0.0043696 | 0.019988 | 0.0035486 | 0.0007921 | 0.0031684 | 0.031867 | 30.1735 | 42.7633 | -38.7222 | 0.82624 | 0.25451 | -0.21664 | -0.42873 | -0.0065727 | 0.066573 | 1.5984
125 | 47.1932 | 0.12073 | 0.14291 | 0.0015572 | 0.18864 | 0.0043727 | 0.019991 | 0.003554 | 0.00079331 | 0.0031732 | 0.031884 | 30.1433 | 42.8068 | -38.6994 | 0.81848 | 0.2558 | -0.21591 | -0.42908 | -0.0066098 | 0.06661 | 1.5984
126 | 47.1497 | 0.12179 | 0.14405 | 0.0015583 | 0.1902 | 0.0043758 | 0.019993 | 0.0035594 | 0.00079452 | 0.0031781 | 0.031901 | 30.1132 | 42.8503 | -38.6766 | 0.81075 | 0.25707 | -0.21519 | -0.42942 | -0.0066467 | 0.066647 | 1.5984
127 | 47.1061 | 0.12285 | 0.14519 | 0.0015594 | 0.19176 | 0.0043788 | 0.019995 | 0.0035649 | 0.00079573 | 0.0031829 | 0.031917 | 30.0831 | 42.8939 | -38.6538 | 0.80304 | 0.25834 | -0.21447 | -0.42976 | -0.0066833 | 0.066683 | 1.5984
128 | 47.0625 | 0.12391 | 0.14634 | 0.0015605 | 0.19332 | 0.0043819 | 0.019997 | 0.0035703 | 0.00079694 | 0.0031878 | 0.031934 | 30.0529 | 42.9375 | -38.631 | 0.79536 | 0.25959 | -0.21376 | -0.43009 | -0.0067197 | 0.06672 | 1.5984
129 | 47.0189 | 0.12498 | 0.14748 | 0.0015616 | 0.19488 | 0.004385 | 0.019999 | 0.0035758 | 0.00079816 | 0.0031926 | 0.031951 | 30.0228 | 42.9811 | -38.6082 | 0.7877 | 0.26083 | -0.21306 | -0.43041 | -0.0067559 | 0.066756 | 1.5984
130 | 46.9752 | 0.12604 | 0.14862 | 0.0015627 | 0.19645 | 0.0043882 | 0.020001 | 0.0035812 | 0.00079938 | 0.0031975 | 0.031968 | 29.9927 | 43.0248 | -38.5854 | 0.78007 | 0.26206 | -0.21235 | -0.43074 | -0.0067918 | 0.066792 | 1.5429
131 | 46.9315 | 0.12711 | 0.14976 | 0.0015638 | 0.19801 | 0.0043913 | 0.020003 | 0.0035867 | 0.0008006 | 0.0032024 | 0.031984 | 29.9626 | 43.0685 | -38.5626 | 0.77246 | 0.26328 | -0.21165 | -0.43106 | -0.0068274 | 0.066827 | 1.5429
132 | 46.8878 | 0.12818 | 0.15091 | 0.001565 | 0.19958 | 0.0043944 | 0.020005 | 0.0035922 | 0.00080183 | 0.0032073 | 0.032001 | 29.9325 | 43.1122 | -38.5398 | 0.76488 | 0.26449 | -0.21096 | -0.43137 | -0.0068628 | 0.066863 | 1.5429
133 | 46.844 | 0.12925 | 0.15205 | 0.0015661 | 0.20115 | 0.0043976 | 0.020007 | 0.0035977 | 0.00080306 | 0.0032122 | 0.032018 | 29.9024 | 43.156 | -38.517 | 0.75732 | 0.26569 | -0.21027 | -0.43168 | -0.006898 | 0.066898 | 1.5429
134 | 46.8002 | 0.13032 | 0.15319 | 0.0015672 | 0.20271 | 0.0044007 | 0.020009 | 0.0036032 | 0.00080429 | 0.0032172 | 0.032035 | 29.8723 | 43.1998 | -38.4942 | 0.7498 | 0.26688 | -0.20959 | -0.43198 | -0.0069329 | 0.066933 | 1.5429
135 | 46.7564 | 0.1314 | 0.15434 | 0.0015683 | 0.20428 | 0.0044039 | 0.020011 | 0.0036087 | 0.00080552 | 0.0032221 | 0.032051 | 29.8422 | 43.2436 | -38.4714 | 0.74229 | 0.26805 | -0.20891 | -0.43228 | -0.0069676 | 0.066968 | 1.5429
136 | 46.7125 | 0.13247 | 0.15548 | 0.0015695 | 0.20585 | 0.004407 | 0.020013 | 0.0036143 | 0.00080676 | 0.003227 | 0.032068 | 29.8122 | 43.2875 | -38.4486 | 0.73481 | 0.26922 | -0.20823 | -0.43258 | -0.007002 | 0.067002 | 1.5429
137 | 46.6686 | 0.13355 | 0.15662 | 0.0015706 | 0.20743 | 0.0044102 | 0.020015 | 0.0036198 | 0.000808 | 0.003232 | 0.032085 | 29.7821 | 43.3314 | -38.4258 | 0.72736 | 0.27037 | -0.20756 | -0.43287 | -0.0070362 | 0.067036 | 1.5429
138 | 46.6247 | 0.13463 | 0.15776 | 0.0015717 | 0.209 | 0.0044134 | 0.020017 | 0.0036254 | 0.00080924 | 0.003237 | 0.032102 | 29.752 | 43.3753 | -38.403 | 0.71993 | 0.27151 | -0.20689 | -0.43316 | -0.0070701 | 0.06707 | 1.5429
139 | 46.5808 | 0.13571 | 0.15891 | 0.0015729 | 0.21057 | 0.0044166 | 0.020019 | 0.003631 | 0.00081048 | 0.0032419 | 0.032119 | 29.722 | 43.4192 | -38.3802 | 0.71253 | 0.27265 | -0.20623 | -0.43344 | -0.0071038 | 0.067104 | 1.5429
140 | 46.5368 | 0.13679 | 0.16005 | 0.001574 | 0.21215 | 0.0044198 | 0.020021 | 0.0036365 | 0.00081173 | 0.0032469 | 0.032136 | 29.6919 | 43.4632 | -38.3574 | 0.70516 | 0.27377 | -0.20557 | -0.43371 | -0.0071373 | 0.067137 | 1.5429
141 | 46.4928 | 0.13788 | 0.16119 | 0.0015752 | 0.21372 | 0.004423 | 0.020023 | 0.0036421 | 0.00081298 | 0.0032519 | 0.032153 | 29.6619 | 43.5072 | -38.3346 | 0.69781 | 0.27488 | -0.20492 | -0.43399 | -0.0071705 | 0.067171 | 1.5429
142 | 46.4487 | 0.13896 | 0.16234 | 0.0015763 | 0.2153 | 0.0044263 | 0.020024 | 0.0036478 | 0.00081423 | 0.0032569 | 0.03217 | 29.6318 | 43.5513 | -38.3118 | 0.69048 | 0.27598 | -0.20427 | -0.43426 | -0.0072035 | 0.067204 | 1.5429
143 | 46.4046 | 0.14005 | 0.16348 | 0.0015775 | 0.21688 | 0.0044295 | 0.020026 | 0.0036534 | 0.00081549 | 0.0032619 | 0.032186 | 29.6018 | 43.5954 | -38.289 | 0.68319 | 0.27707 | -0.20363 | -0.43452 | -0.0072362 | 0.067236 | 1.5429
144 | 46.3605 | 0.14114 | 0.16462 | 0.0015786 | 0.21846 | 0.0044327 | 0.020028 | 0.003659 | 0.00081674 | 0.003267 | 0.032203 | 29.5717 | 43.6395 | -38.2662 | 0.67591 | 0.27815 | -0.20299 | -0.43478 | -0.0072687 | 0.067269 | 1.5429
145 | 46.3164 | 0.14223 | 0.16576 | 0.0015798 | 0.22004 | 0.004436 | 0.02003 | 0.0036647 | 0.000818 | 0.003272 | 0.03222 | 29.5417 | 43.6836 | -38.2433 | 0.66867 | 0.27921 | -0.20236 | -0.43503 | -0.007301 | 0.067301 | 1.5429
146 | 46.2722 | 0.14332 | 0.16691 | 0.0015809 | 0.22162 | 0.0044393 | 0.020031 | 0.0036703 | 0.00081927 | 0.0032771 | 0.032237 | 29.5117 | 43.7278 | -38.2205 | 0.66144 | 0.28027 | -0.20172 | -0.43528 | -0.007333 | 0.067333 | 1.5429
147 | 46.228 | 0.14442 | 0.16805 | 0.0015821 | 0.22321 | 0.0044425 | 0.020033 | 0.003676 | 0.00082053 | 0.0032821 | 0.032254 | 29.4817 | 43.772 | -38.1977 | 0.65425 | 0.28132 | -0.2011 | -0.43553 | -0.0073648 | 0.067365 | 1.5429
148 | 46.1838 | 0.14551 | 0.16919 | 0.0015833 | 0.22479 | 0.0044458 | 0.020035 | 0.0036817 | 0.0008218 | 0.0032872 | 0.032271 | 29.4517 | 43.8162 | -38.1749 | 0.64708 | 0.28235 | -0.20048 | -0.43577 | -0.0073963 | 0.067396 | 1.5429
149 | 46.1395 | 0.14661 | 0.17034 | 0.0015844 | 0.22638 | 0.0044491 | 0.020036 | 0.0036874 | 0.00082307 | 0.0032923 | 0.032288 | 29.4216 | 43.8605 | -38.1521 | 0.63993 | 0.28338 | -0.19986 | -0.43601 | -0.0074276 | 0.067428 | 1.5429
150 | 46.0952 | 0.14771 | 0.17148 | 0.0015856 | 0.22796 | 0.0044524 | 0.020038 | 0.0036931 | 0.00082435 | 0.0032974 | 0.032305 | 29.3916 | 43.9048 | -38.1293 | 0.63281 | 0.28439 | -0.19925 | -0.43624 | -0.0074587 | 0.067459 | 1.5429
151 | 46.0508 | 0.14881 | 0.17262 | 0.0015868 | 0.22955 | 0.0044558 | 0.02004 | 0.0036988 | 0.00082563 | 0.0033025 | 0.032322 | 29.3616 | 43.9492 | -38.1065 | 0.62572 | 0.2854 | -0.19864 | -0.43647 | -0.0074895 | 0.067489 | 1.5429
152 | 46.0065 | 0.14991 | 0.17376 | 0.001588 | 0.23114 | 0.0044591 | 0.020041 | 0.0037045 | 0.00082691 | 0.0033076 | 0.032339 | 29.3317 | 43.9935 | -38.0837 | 0.61865 | 0.28639 | -0.19803 | -0.43669 | -0.0075201 | 0.06752 | 1.5429
153 | 45.962 | 0.15102 | 0.17491 | 0.0015892 | 0.23273 | 0.0044624 | 0.020043 | 0.0037103 | 0.00082819 | 0.0033128 | 0.032356 | 29.3017 | 44.038 | -38.0609 | 0.6116 | 0.28737 | -0.19743 | -0.43691 | -0.0075504 | 0.06755 | 1.5429
154 | 45.9176 | 0.15212 | 0.17605 | 0.0015904 | 0.23432 | 0.0044658 | 0.020044 | 0.003716 | 0.00082947 | 0.0033179 | 0.032374 | 29.2717 | 44.0824 | -38.0381 | 0.60459 | 0.28835 | -0.19684 | -0.43713 | -0.0075805 | 0.067581 | 1.5429
155 | 45.8731 | 0.15323 | 0.17719 | 0.0015916 | 0.23592 | 0.0044691 | 0.020046 | 0.0037218 | 0.00083076 | 0.0033231 | 0.032391 | 29.2417 | 44.1269 | -38.0153 | 0.59759 | 0.28931 | -0.19625 | -0.43734 | -0.0076104 | 0.06761 | 1.5429
156 | 45.8286 | 0.15434 | 0.17834 | 0.0015928 | 0.23751 | 0.0044725 | 0.020047 | 0.0037276 | 0.00083206 | 0.0033282 | 0.032408 | 29.2117 | 44.1714 | -37.9924 | 0.59063 | 0.29026 | -0.19566 | -0.43755 | -0.00764 | 0.06764 | 1.5429
157 | 45.7841 | 0.15545 | 0.17948 | 0.001594 | 0.2391 | 0.0044759 | 0.020049 | 0.0037334 | 0.00083335 | 0.0033334 | 0.032425 | 29.1818 | 44.2159 | -37.9696 | 0.58369 | 0.2912 | -0.19508 | -0.43775 | -0.0076694 | 0.067669 | 1.5429
158 | 45.7395 | 0.15656 | 0.18062 | 0.0015952 | 0.2407 | 0.0044793 | 0.02005 | 0.0037392 | 0.00083465 | 0.0033386 | 0.032442 | 29.1518 | 44.2605 | -37.9468 | 0.57677 | 0.29213 | -0.1945 | -0.43795 | -0.0076985 | 0.067699 | 1.5429
159 | 45.6949 | 0.15768 | 0.18176 | 0.0015964 | 0.2423 | 0.0044827 | 0.020052 | 0.003745 | 0.00083595 | 0.0033438 | 0.032459 | 29.1219 | 44.3051 | -37.924 | 0.56988 | 0.29305 | -0.19393 | -0.43814 | -0.0077274 | 0.067727 | 1.5429
160 | 45.6503 | 0.15879 | 0.18291 | 0.0015976 | 0.2439 | 0.0044861 | 0.020053 | 0.0037509 | 0.00083725 | 0.003349 | 0.032476 | 29.0919 | 44.3497 | -37.9012 | 0.56301 | 0.29397 | -0.19336 | -0.43833 | -0.0077561 | 0.067756 | 1.5429
161 | 45.6056 | 0.15991 | 0.18405 | 0.0015988 | 0.2455 | 0.0044895 | 0.020055 | 0.0037567 | 0.00083856 | 0.0033542 | 0.032494 | 29.062 | 44.3944 | -37.8784 | 0.55617 | 0.29487 | -0.19279 | -0.43851 | -0.0077845 | 0.067785 | 1.5429
162 | 45.5609 | 0.16103 | 0.18519 | 0.0016 | 0.2471 | 0.0044929 | 0.020056 | 0.0037626 | 0.00083987 | 0.0033595 | 0.032511 | 29.032 | 44.4391 | -37.8556 | 0.54936 | 0.29576 | -0.19223 | -0.43869 | -0.0078127 | 0.067813 | 1.5429
163 | 45.5161 | 0.16215 | 0.18634 | 0.0016013 | 0.2487 | 0.0044964 | 0.020057 | 0.0037685 | 0.00084118 | 0.0033647 | 0.032528 | 29.0021 | 44.4839 | -37.8328 | 0.54257 | 0.29664 | -0.19168 | -0.43887 | -0.0078407 | 0.067841 | 1.5429
164 | 45.4713 | 0.16328 | 0.18748 | 0.0016025 | 0.2503 | 0.0044998 | 0.020059 | 0.0037744 | 0.0008425 | 0.00337 | 0.032545 | 28.9722 | 44.5287 | -37.81 | 0.53581 | 0.2975 | -0.19112 | -0.43904 | -0.0078684 | 0.067868 | 1.5429
165 | 45.4265 | 0.1644 | 0.18862 | 0.0016037 | 0.25191 | 0.0045033 | 0.02006 | 0.0037803 | 0.00084382 | 0.0033753 | 0.032563 | 28.9422 | 44.5735 | -37.7872 | 0.52907 | 0.29836 | -0.19057 | -0.43921 | -0.0078959 | 0.067896 | 1.5429
166 | 45.3817 | 0.16553 | 0.18976 | 0.001605 | 0.25352 | 0.0045067 | 0.020061 | 0.0037862 | 0.00084514 | 0.0033805 | 0.03258 | 28.9123 | 44.6183 | -37.7644 | 0.52235 | 0.29921 | -0.19003 | -0.43938 | -0.0079232 | 0.067923 | 1.5429
167 | 45.3368 | 0.16666 | 0.19091 | 0.0016062 | 0.25512 | 0.0045102 | 0.020062 | 0.0037921 | 0.00084646 | 0.0033858 | 0.032597 | 28.8824 | 44.6632 | -37.7416 | 0.51567 | 0.30005 | -0.18949 | -0.43953 | -0.0079502 | 0.06795 | 1.5429
168 | 45.2919 | 0.16779 | 0.19205 | 0.0016074 | 0.25673 | 0.0045137 | 0.020064 | 0.0037981 | 0.00084779 | 0.0033912 | 0.032614 | 28.8525 | 44.7081 | -37.7188 | 0.509 | 0.30088 | -0.18896 | -0.43969 | -0.007977 | 0.067977 | 1.5429
169 | 45.2469 | 0.16892 | 0.19319 | 0.0016087 | 0.25834 | 0.0045172 | 0.020065 | 0.0038041 | 0.00084912 | 0.0033965 | 0.032632 | 28.8226 | 44.7531 | -37.696 | 0.50237 | 0.3017 | -0.18842 | -0.43984 | -0.0080035 | 0.068004 | 1.5429
170 | 45.2019 | 0.17005 | 0.19434 | 0.00161 | 0.25995 | 0.0045207 | 0.020066 | 0.00381 | 0.00085045 | 0.0034018 | 0.032649 | 28.7927 | 44.7981 | -37.6731 | 0.49575 | 0.30251 | -0.1879 | -0.43999 | -0.0080298 | 0.06803 | 1.5429
171 | 45.1569 | 0.17119 | 0.19548 | 0.0016112 | 0.26157 | 0.0045243 | 0.020067 | 0.003816 | 0.00085179 | 0.0034072 | 0.032667 | 28.7628 | 44.8431 | -37.6503 | 0.48917 | 0.30331 | -0.18737 | -0.44013 | -0.0080559 | 0.068056 | 1.5429
172 | 45.1118 | 0.17233 | 0.19662 | 0.0016125 | 0.26318 | 0.0045278 | 0.020068 | 0.003822 | 0.00085313 | 0.0034125 | 0.032684 | 28.7329 | 44.8882 | -37.6275 | 0.48261 | 0.3041 | -0.18686 | -0.44027 | -0.0080817 | 0.068082 | 1.5429
173 | 45.0668 | 0.17347 | 0.19776 | 0.0016137 | 0.26479 | 0.0045314 | 0.02007 | 0.003828 | 0.00085448 | 0.0034179 | 0.032701 | 28.703 | 44.9332 | -37.6047 | 0.47607 | 0.30487 | -0.18634 | -0.4404 | -0.0081073 | 0.068107 | 1.5429
174 | 45.0216 | 0.17461 | 0.19891 | 0.001615 | 0.26641 | 0.0045349 | 0.020071 | 0.0038341 | 0.00085582 | 0.0034233 | 0.032719 | 28.6731 | 44.9784 | -37.5819 | 0.46956 | 0.30564 | -0.18583 | -0.44053 | -0.0081327 | 0.068133 | 1.5429
175 | 44.9765 | 0.17575 | 0.20005 | 0.0016163 | 0.26803 | 0.0045385 | 0.020072 | 0.0038401 | 0.00085717 | 0.0034287 | 0.032736 | 28.6432 | 45.0235 | -37.5591 | 0.46307 | 0.3064 | -0.18533 | -0.44066 | -0.0081579 | 0.068158 | 1.5429
176 | 44.9313 | 0.1769 | 0.20119 | 0.0016175 | 0.26965 | 0.0045421 | 0.020073 | 0.0038462 | 0.00085852 | 0.0034341 | 0.032754 | 28.6134 | 45.0687 | -37.5363 | 0.45661 | 0.30715 | -0.18482 | -0.44078 | -0.0081828 | 0.068183 | 1.5429
177 | 44.886 | 0.17804 | 0.20234 | 0.0016188 | 0.27127 | 0.0045457 | 0.020074 | 0.0038523 | 0.00085988 | 0.0034395 | 0.032771 | 28.5835 | 45.114 | -37.5136 | 0.45018 | 0.30789 | -0.18433 | -0.4409 | -0.0082075 | 0.068207 | 1.5429
178 | 44.8408 | 0.17919 | 0.20348 | 0.0016201 | 0.27289 | 0.0045493 | 0.020075 | 0.0038584 | 0.00086124 | 0.003445 | 0.032789 | 28.5537 | 45.1592 | -37.4908 | 0.44377 | 0.30862 | -0.18383 | -0.44101 | -0.0082319 | 0.068232 | 1.5429
179 | 44.7954 | 0.18034 | 0.20462 | 0.0016214 | 0.27451 | 0.0045529 | 0.020076 | 0.0038645 | 0.0008626 | 0.0034504 | 0.032806 | 28.5238 | 45.2046 | -37.468 | 0.43738 | 0.30934 | -0.18334 | -0.44112 | -0.0082561 | 0.068256 | 1.5429
180 | 44.7501 | 0.18149 | 0.20576 | 0.0016227 | 0.27614 | 0.0045565 | 0.020077 | 0.0038706 | 0.00086397 | 0.0034559 | 0.032824 | 28.4939 | 45.2499 | -37.4452 | 0.43102 | 0.31005 | -0.18286 | -0.44123 | -0.0082801 | 0.06828 | 1.5429
181 | 44.7047 | 0.18265 | 0.20691 | 0.001624 | 0.27776 | 0.0045602 | 0.020078 | 0.0038767 | 0.00086534 | 0.0034614 | 0.032841 | 28.4641 | 45.2953 | -37.4224 | 0.42469 | 0.31075 | -0.18237 | -0.44133 | -0.0083038 | 0.068304 | 1.5429
182 | 44.6593 | 0.1838 | 0.20805 | 0.0016253 | 0.27939 | 0.0045638 | 0.020079 | 0.0038829 | 0.00086671 | 0.0034668 | 0.032859 | 28.4343 | 45.3407 | -37.3996 | 0.41838 | 0.31144 | -0.1819 | -0.44143 | -0.0083274 | 0.068327 | 1.5429
183 | 44.6138 | 0.18496 | 0.20919 | 0.0016266 | 0.28101 | 0.0045675 | 0.02008 | 0.003889 | 0.00086809 | 0.0034723 | 0.032877 | 28.4044 | 45.3862 | -37.3768 | 0.41209 | 0.31212 | -0.18142 | -0.44152 | -0.0083506 | 0.068351 | 1.5429
184 | 44.5684 | 0.18612 | 0.21034 | 0.0016279 | 0.28264 | 0.0045712 | 0.020081 | 0.0038952 | 0.00086947 | 0.0034779 | 0.032894 | 28.3746 | 45.4316 | -37.354 | 0.40583 | 0.31279 | -0.18095 | -0.44161 | -0.0083737 | 0.068374 | 1.5429
185 | 44.5228 | 0.18728 | 0.21148 | 0.0016292 | 0.28427 | 0.0045748 | 0.020081 | 0.0039014 | 0.00087085 | 0.0034834 | 0.032912 | 28.3448 | 45.4772 | -37.3312 | 0.3996 | 0.31345 | -0.18049 | -0.4417 | -0.0083965 | 0.068397 | 1.5429
186 | 44.4773 | 0.18844 | 0.21262 | 0.0016305 | 0.28591 | 0.0045785 | 0.020082 | 0.0039076 | 0.00087223 | 0.0034889 | 0.03293 | 28.3149 | 45.5227 | -37.3084 | 0.39339 | 0.3141 | -0.18003 | -0.44178 | -0.0084191 | 0.068419 | 1.5429
187 | 44.4317 | 0.18961 | 0.21376 | 0.0016319 | 0.28754 | 0.0045822 | 0.020083 | 0.0039138 | 0.00087362 | 0.0034945 | 0.032947 | 28.2851 | 45.5683 | -37.2857 | 0.38721 | 0.31475 | -0.17957 | -0.44186 | -0.0084415 | 0.068441 | 1.5429
188 | 44.386 | 0.19077 | 0.21491 | 0.0016332 | 0.28917 | 0.004586 | 0.020084 | 0.0039201 | 0.00087502 | 0.0035001 | 0.032965 | 28.2553 | 45.614 | -37.2629 | 0.38105 | 0.31538 | -0.17912 | -0.44193 | -0.0084636 | 0.068464 | 1.5429
189 | 44.3404 | 0.19194 | 0.21605 | 0.0016345 | 0.29081 | 0.0045897 | 0.020085 | 0.0039263 | 0.00087641 | 0.0035056 | 0.032983 | 28.2255 | 45.6596 | -37.2401 | 0.37491 | 0.316 | -0.17867 | -0.442 | -0.0084855 | 0.068485 | 1.5429
190 | 44.2946 | 0.19311 | 0.21719 | 0.0016358 | 0.29245 | 0.0045935 | 0.020086 | 0.0039326 | 0.00087781 | 0.0035112 | 0.033001 | 28.1957 | 45.7054 | -37.2173 | 0.3688 | 0.31661 | -0.17822 | -0.44207 | -0.0085072 | 0.068507 | 1.5429
191 | 44.2489 | 0.19429 | 0.21834 | 0.0016372 | 0.29409 | 0.0045972 | 0.020086 | 0.0039389 | 0.00087921 | 0.0035169 | 0.033018 | 28.1659 | 45.7511 | -37.1945 | 0.36272 | 0.31722 | -0.17778 | -0.44213 | -0.0085286 | 0.068529 | 1.5429
192 | 44.2031 | 0.19546 | 0.21948 | 0.0016385 | 0.29573 | 0.004601 | 0.020087 | 0.0039452 | 0.00088062 | 0.0035225 | 0.033036 | 28.1361 | 45.7969 | -37.1718 | 0.35666 | 0.31781 | -0.17734 | -0.44219 | -0.0085498 | 0.06855 | 1.5429
193 | 44.1573 | 0.19664 | 0.22062 | 0.0016399 | 0.29737 | 0.0046048 | 0.020088 | 0.0039515 | 0.00088203 | 0.0035281 | 0.033054 | 28.1063 | 45.8427 | -37.149 | 0.35063 | 0.3184 | -0.17691 | -0.44224 | -0.0085708 | 0.068571 | 1.5429
194 | 44.1114 | 0.19781 | 0.22176 | 0.0016412 | 0.29901 | 0.0046086 | 0.020088 | 0.0039578 | 0.00088344 | 0.0035338 | 0.033072 | 28.0765 | 45.8886 | -37.1262 | 0.34462 | 0.31897 | -0.17648 | -0.44229 | -0.0085916 | 0.068592 | 1.5429
195 | 44.0655 | 0.19899 | 0.22291 | 0.0016426 | 0.30065 | 0.0046124 | 0.020089 | 0.0039642 | 0.00088486 | 0.0035394 | 0.03309 | 28.0468 | 45.9345 | -37.1035 | 0.33863 | 0.31954 | -0.17605 | -0.44234 | -0.0086121 | 0.068612 | 1.5429
196 | 44.0196 | 0.20017 | 0.22405 | 0.0016439 | 0.3023 | 0.0046162 | 0.02009 | 0.0039705 | 0.00088628 | 0.0035451 | 0.033108 | 28.017 | 45.9804 | -37.0807 | 0.33268 | 0.3201 | -0.17563 | -0.44238 | -0.0086324 | 0.068632 | 1.5429
197 | 43.9736 | 0.20136 | 0.22519 | 0.0016453 | 0.30395 | 0.00462 | 0.02009 | 0.0039769 | 0.0008877 | 0.0035508 | 0.033126 | 27.9872 | 46.0264 | -37.0579 | 0.32674 | 0.32064 | -0.17521 | -0.44242 | -0.0086525 | 0.068652 | 1.5429
198 | 43.9276 | 0.20254 | 0.22634 | 0.0016467 | 0.30559 | 0.0046239 | 0.020091 | 0.0039833 | 0.00088913 | 0.0035565 | 0.033144 | 27.9574 | 46.0724 | -37.0352 | 0.32083 | 0.32118 | -0.1748 | -0.44245 | -0.0086723 | 0.068672 | 1.5429
199 | 43.8815 | 0.20373 | 0.22748 | 0.0016481 | 0.30724 | 0.0046277 | 0.020092 | 0.0039897 | 0.00089056 | 0.0035622 | 0.033162 | 27.9277 | 46.1185 | -37.0124 | 0.31495 | 0.32171 | -0.17439 | -0.44248 | -0.0086919 | 0.068692 | 1.5429
200 | 43.8355 | 0.20492 | 0.22862 | 0.0016494 | 0.30889 | 0.0046316 | 0.020092 | 0.0039961 | 0.000892 | 0.003568 | 0.03318 | 27.8979 | 46.1645 | -36.9897 | 0.30909 | 0.32223 | -0.17399 | -0.44251 | -0.0087113 | 0.068711 | 1.5429
201 | 43.7893 | 0.20611 | 0.22976 | 0.0016508 | 0.31055 | 0.0046355 | 0.020093 | 0.0040026 | 0.00089343 | 0.0035737 | 0.033198 | 27.8682 | 46.2107 | -36.9669 | 0.30325 | 0.32274 | -0.17358 | -0.44253 | -0.0087305 | 0.06873 | 1.5429
202 | 43.7432 | 0.20731 | 0.23091 | 0.0016522 | 0.3122 | 0.0046394 | 0.020093 | 0.004009 | 0.00089488 | 0.0035795 | 0.033216 | 27.8384 | 46.2568 | -36.9441 | 0.29744 | 0.32324 | -0.17318 | -0.44255 | -0.0087494 | 0.068749 | 1.5429
203 | 43.6969 | 0.2085 | 0.23205 | 0.0016536 | 0.31385 | 0.0046433 | 0.020094 | 0.0040155 | 0.00089632 | 0.0035853 | 0.033234 | 27.8087 | 46.3031 | -36.9214 | 0.29166 | 0.32373 | -0.17279 | -0.44257 | -0.0087681 | 0.068768 | 1.5429
204 | 43.6507 | 0.2097 | 0.23319 | 0.001655 | 0.31551 | 0.0046472 | 0.020094 | 0.004022 | 0.00089777 | 0.0035911 | 0.033252 | 27.779 | 46.3493 | -36.8986 | 0.2859 | 0.32421 | -0.1724 | -0.44258 | -0.0087866 | 0.068787 | 1.5429
205 | 43.6044 | 0.2109 | 0.23434 | 0.0016564 | 0.31717 | 0.0046511 | 0.020095 | 0.0040285 | 0.00089922 | 0.0035969 | 0.03327 | 27.7492 | 46.3956 | -36.8759 | 0.28016 | 0.32469 | -0.17201 | -0.44259 | -0.0088049 | 0.068805 | 1.5429
206 | 43.5581 | 0.2121 | 0.23548 | 0.0016578 | 0.31883 | 0.0046551 | 0.020095 | 0.004035 | 0.00090068 | 0.0036027 | 0.033288 | 27.7195 | 46.4419 | -36.8532 | 0.27445 | 0.32515 | -0.17163 | -0.44259 | -0.0088229 | 0.068823 | 1.5429
207 | 43.5117 | 0.2133 | 0.23662 | 0.0016592 | 0.32049 | 0.0046591 | 0.020095 | 0.0040416 | 0.00090214 | 0.0036086 | 0.033307 | 27.6898 | 46.4883 | -36.8304 | 0.26877 | 0.32561 | -0.17125 | -0.44259 | -0.0088407 | 0.068841 | 1.5429
208 | 43.4653 | 0.2145 | 0.23776 | 0.0016606 | 0.32215 | 0.004663 | 0.020096 | 0.0040481 | 0.0009036 | 0.0036144 | 0.033325 | 27.6601 | 46.5347 | -36.8077 | 0.26311 | 0.32605 | -0.17087 | -0.44259 | -0.0088583 | 0.068858 | 1.5429
209 | 43.4189 | 0.21571 | 0.23891 | 0.001662 | 0.32381 | 0.004667 | 0.020096 | 0.0040547 | 0.00090507 | 0.0036203 | 0.033343 | 27.6303 | 46.5811 | -36.7849 | 0.25747 | 0.32649 | -0.1705 | -0.44258 | -0.0088757 | 0.068876 | 1.5429
210 | 43.3724 | 0.21692 | 0.24005 | 0.0016635 | 0.32548 | 0.004671 | 0.020096 | 0.0040613 | 0.00090654 | 0.0036262 | 0.033361 | 27.6006 | 46.6276 | -36.7622 | 0.25186 | 0.32692 | -0.17013 | -0.44257 | -0.0088928 | 0.068893 | 1.5429
211 | 43.3259 | 0.21813 | 0.24119 | 0.0016649 | 0.32715 | 0.004675 | 0.020097 | 0.0040679 | 0.00090802 | 0.0036321 | 0.03338 | 27.5709 | 46.6741 | -36.7395 | 0.24627 | 0.32734 | -0.16977 | -0.44255 | -0.0089097 | 0.06891 | 1.5429
212 | 43.2793 | 0.21934 | 0.24234 | 0.0016663 | 0.32881 | 0.0046791 | 0.020097 | 0.0040745 | 0.0009095 | 0.003638 | 0.033398 | 27.5412 | 46.7207 | -36.7167 | 0.24071 | 0.32775 | -0.16941 | -0.44254 | -0.0089264 | 0.068926 | 1.5429
213 | 43.2327 | 0.22056 | 0.24348 | 0.0016678 | 0.33048 | 0.0046831 | 0.020097 | 0.0040812 | 0.00091098 | 0.0036439 | 0.033417 | 27.5115 | 46.7673 | -36.694 | 0.23517 | 0.32815 | -0.16905 | -0.44251 | -0.0089429 | 0.068943 | 1.5429
214 | 43.1861 | 0.22177 | 0.24462 | 0.0016692 | 0.33215 | 0.0046872 | 0.020098 | 0.0040878 | 0.00091247 | 0.0036499 | 0.033435 | 27.4818 | 46.8139 | -36.6713 | 0.22966 | 0.32854 | -0.1687 | -0.44249 | -0.0089592 | 0.068959 | 1.5429
215 | 43.1394 | 0.22299 | 0.24576 | 0.0016707 | 0.33382 | 0.0046912 | 0.020098 | 0.0040945 | 0.00091396 | 0.0036558 | 0.033453 | 27.4522 | 46.8606 | -36.6486 | 0.22417 | 0.32893 | -0.16835 | -0.44246 | -0.0089752 | 0.068975 | 1.5429
216 | 43.0926 | 0.22421 | 0.24691 | 0.0016721 | 0.3355 | 0.0046953 | 0.020098 | 0.0041012 | 0.00091545 | 0.0036618 | 0.033472 | 27.4225 | 46.9074 | -36.6259 | 0.21871 | 0.3293 | -0.16801 | -0.44242 | -0.008991 | 0.068991 | 1.5429
217 | 43.0459 | 0.22544 | 0.24805 | 0.0016736 | 0.33717 | 0.0046994 | 0.020098 | 0.0041079 | 0.00091695 | 0.0036678 | 0.03349 | 27.3928 | 46.9541 | -36.6032 | 0.21327 | 0.32967 | -0.16766 | -0.44239 | -0.0090066 | 0.069007 | 1.5429
218 | 42.9991 | 0.22666 | 0.24919 | 0.001675 | 0.33885 | 0.0047035 | 0.020098 | 0.0041147 | 0.00091845 | 0.0036738 | 0.033509 | 27.3631 | 47.0009 | -36.5804 | 0.20786 | 0.33003 | -0.16733 | -0.44235 | -0.0090219 | 0.069022 | 1.5429
219 | 42.9522 | 0.22789 | 0.25034 | 0.0016765 | 0.34053 | 0.0047076 | 0.020099 | 0.0041214 | 0.00091996 | 0.0036798 | 0.033527 | 27.3335 | 47.0478 | -36.5577 | 0.20247 | 0.33037 | -0.16699 | -0.4423 | -0.0090371 | 0.069037 | 1.5429
220 | 42.9053 | 0.22912 | 0.25148 | 0.001678 | 0.34221 | 0.0047118 | 0.020099 | 0.0041282 | 0.00092147 | 0.0036859 | 0.033546 | 27.3038 | 47.0947 | -36.535 | 0.1971 | 0.33071 | -0.16666 | -0.44226 | -0.009052 | 0.069052 | 1.5429
221 | 42.8584 | 0.23035 | 0.25262 | 0.0016795 | 0.34389 | 0.0047159 | 0.020099 | 0.004135 | 0.00092298 | 0.0036919 | 0.033565 | 27.2741 | 47.1416 | -36.5123 | 0.19176 | 0.33104 | -0.16633 | -0.4422 | -0.0090667 | 0.069067 | 1.5429
222 | 42.8114 | 0.23158 | 0.25376 | 0.0016809 | 0.34557 | 0.0047201 | 0.020099 | 0.0041418 | 0.0009245 | 0.003698 | 0.033583 | 27.2445 | 47.1886 | -36.4896 | 0.18645 | 0.33137 | -0.16601 | -0.44215 | -0.0090811 | 0.069081 | 1.5429
223 | 42.7644 | 0.23281 | 0.25491 | 0.0016824 | 0.34725 | 0.0047243 | 0.020099 | 0.0041486 | 0.00092602 | 0.0037041 | 0.033602 | 27.2148 | 47.2356 | -36.4669 | 0.18115 | 0.33168 | -0.16569 | -0.44209 | -0.0090954 | 0.069095 | 1.5429
224 | 42.7174 | 0.23405 | 0.25605 | 0.0016839 | 0.34894 | 0.0047285 | 0.020099 | 0.0041554 | 0.00092755 | 0.0037102 | 0.033621 | 27.1852 | 47.2826 | -36.4442 | 0.17589 | 0.33199 | -0.16537 | -0.44203 | -0.0091094 | 0.069109 | 1.5429
225 | 42.6703 | 0.23529 | 0.25719 | 0.0016854 | 0.35063 | 0.0047327 | 0.020099 | 0.0041623 | 0.00092908 | 0.0037163 | 0.033639 | 27.1555 | 47.3297 | -36.4216 | 0.17065 | 0.33228 | -0.16506 | -0.44196 | -0.0091232 | 0.069123 | 1.5429
226 | 42.6231 | 0.23653 | 0.25834 | 0.0016869 | 0.35232 | 0.0047369 | 0.020099 | 0.0041691 | 0.00093061 | 0.0037225 | 0.033658 | 27.1259 | 47.3769 | -36.3989 | 0.16543 | 0.33257 | -0.16475 | -0.44189 | -0.0091368 | 0.069137 | 1.5429
227 | 42.5759 | 0.23777 | 0.25948 | 0.0016884 | 0.35401 | 0.0047412 | 0.020099 | 0.004176 | 0.00093215 | 0.0037286 | 0.033677 | 27.0963 | 47.4241 | -36.3762 | 0.16023 | 0.33285 | -0.16445 | -0.44182 | -0.0091502 | 0.06915 | 1.5429
228 | 42.5287 | 0.23902 | 0.26062 | 0.00169 | 0.3557 | 0.0047454 | 0.020099 | 0.0041829 | 0.00093369 | 0.0037348 | 0.033696 | 27.0666 | 47.4713 | -36.3535 | 0.15507 | 0.33312 | -0.16415 | -0.44175 | -0.0091634 | 0.069163 | 1.5429
229 | 42.4815 | 0.24027 | 0.26176 | 0.0016915 | 0.35739 | 0.0047497 | 0.020099 | 0.0041899 | 0.00093524 | 0.003741 | 0.033715 | 27.037 | 47.5185 | -36.3308 | 0.14992 | 0.33338 | -0.16385 | -0.44167 | -0.0091763 | 0.069176 | 1.5429
230 | 42.4341 | 0.24151 | 0.26291 | 0.001693 | 0.35908 | 0.004754 | 0.020099 | 0.0041968 | 0.00093679 | 0.0037472 | 0.033734 | 27.0074 | 47.5659 | -36.3082 | 0.1448 | 0.33364 | -0.16355 | -0.44158 | -0.009189 | 0.069189 | 1.5429
231 | 42.3868 | 0.24277 | 0.26405 | 0.0016945 | 0.36078 | 0.0047583 | 0.020099 | 0.0042038 | 0.00093835 | 0.0037534 | 0.033753 | 26.9778 | 47.6132 | -36.2855 | 0.13971 | 0.33388 | -0.16326 | -0.4415 | -0.0092015 | 0.069202 | 1.5429
232 | 42.3394 | 0.24402 | 0.26519 | 0.0016961 | 0.36248 | 0.0047626 | 0.020099 | 0.0042108 | 0.00093991 | 0.0037596 | 0.033772 | 26.9482 | 47.6606 | -36.2628 | 0.13464 | 0.33412 | -0.16297 | -0.44141 | -0.0092138 | 0.069214 | 1.5429
233 | 42.292 | 0.24527 | 0.26634 | 0.0016976 | 0.36418 | 0.0047669 | 0.020099 | 0.0042178 | 0.00094147 | 0.0037659 | 0.033791 | 26.9185 | 47.708 | -36.2402 | 0.12959 | 0.33435 | -0.16269 | -0.44131 | -0.0092259 | 0.069226 | 1.5429
234 | 42.2445 | 0.24653 | 0.26748 | 0.0016992 | 0.36588 | 0.0047712 | 0.020098 | 0.0042248 | 0.00094304 | 0.0037722 | 0.03381 | 26.8889 | 47.7555 | -36.2175 | 0.12457 | 0.33457 | -0.16241 | -0.44122 | -0.0092377 | 0.069238 | 1.5429
235 | 42.197 | 0.24779 | 0.26862 | 0.0017007 | 0.36758 | 0.0047756 | 0.020098 | 0.0042319 | 0.00094461 | 0.0037784 | 0.033829 | 26.8593 | 47.803 | -36.1949 | 0.11957 | 0.33478 | -0.16213 | -0.44112 | -0.0092494 | 0.069249 | 1.5429
236 | 42.1494 | 0.24905 | 0.26976 | 0.0017023 | 0.36928 | 0.00478 | 0.020098 | 0.0042389 | 0.00094619 | 0.0037847 | 0.033848 | 26.8298 | 47.8506 | -36.1722 | 0.11459 | 0.33498 | -0.16186 | -0.44101 | -0.0092608 | 0.069261 | 1.5429
237 | 42.1018 | 0.25032 | 0.27091 | 0.0017038 | 0.37099 | 0.0047844 | 0.020098 | 0.004246 | 0.00094777 | 0.0037911 | 0.033867 | 26.8002 | 47.8982 | -36.1496 | 0.10965 | 0.33518 | -0.16159 | -0.4409 | -0.009272 | 0.069272 | 1.5429
238 | 42.0541 | 0.25158 | 0.27205 | 0.0017054 | 0.3727 | 0.0047888 | 0.020098 | 0.0042531 | 0.00094935 | 0.0037974 | 0.033886 | 26.7706 | 47.9459 | -36.1269 | 0.10472 | 0.33537 | -0.16132 | -0.44079 | -0.009283 | 0.069283 | 1.5429
239 | 42.0064 | 0.25285 | 0.27319 | 0.001707 | 0.37441 | 0.0047932 | 0.020097 | 0.0042602 | 0.00095094 | 0.0038038 | 0.033906 | 26.741 | 47.9936 | -36.1043 | 0.09982 | 0.33554 | -0.16106 | -0.44068 | -0.0092937 | 0.069294 | 1.5429
240 | 41.9587 | 0.25412 | 0.27434 | 0.0017086 | 0.37612 | 0.0047976 | 0.020097 | 0.0042674 | 0.00095254 | 0.0038101 | 0.033925 | 26.7114 | 48.0413 | -36.0817 | 0.094943 | 0.33571 | -0.1608 | -0.44056 | -0.0093043 | 0.069304 | 1.5429
241 | 41.9109 | 0.25539 | 0.27548 | 0.0017101 | 0.37783 | 0.0048021 | 0.020097 | 0.0042745 | 0.00095414 | 0.0038165 | 0.033944 | 26.6818 | 48.0891 | -36.059 | 0.090091 | 0.33588 | -0.16054 | -0.44044 | -0.0093146 | 0.069315 | 1.5429
242 | 41.8631 | 0.25667 | 0.27662 | 0.0017117 | 0.37954 | 0.0048065 | 0.020097 | 0.0042817 | 0.00095574 | 0.003823 | 0.033963 | 26.6523 | 48.1369 | -36.0364 | 0.085263 | 0.33603 | -0.16029 | -0.44032 | -0.0093248 | 0.069325 | 1.5429
243 | 41.8152 | 0.25794 | 0.27776 | 0.0017133 | 0.38126 | 0.004811 | 0.020096 | 0.0042889 | 0.00095735 | 0.0038294 | 0.033983 | 26.6227 | 48.1848 | -36.0138 | 0.080459 | 0.33618 | -0.16004 | -0.44019 | -0.0093347 | 0.069335 | 1.5429
244 | 41.7673 | 0.25922 | 0.27891 | 0.0017149 | 0.38297 | 0.0048155 | 0.020096 | 0.0042961 | 0.00095896 | 0.0038358 | 0.034002 | 26.5931 | 48.2327 | -35.9912 | 0.075679 | 0.33632 | -0.1598 | -0.44006 | -0.0093444 | 0.069344 | 1.5429
245 | 41.7193 | 0.2605 | 0.28005 | 0.0017165 | 0.38469 | 0.00482 | 0.020095 | 0.0043034 | 0.00096057 | 0.0038423 | 0.034022 | 26.5636 | 48.2807 | -35.9686 | 0.070923 | 0.33645 | -0.15955 | -0.43992 | -0.0093539 | 0.069354 | 1.5429
246 | 41.6713 | 0.26179 | 0.28119 | 0.0017181 | 0.38641 | 0.0048246 | 0.020095 | 0.0043106 | 0.0009622 | 0.0038488 | 0.034041 | 26.534 | 48.3287 | -35.946 | 0.066192 | 0.33657 | -0.15931 | -0.43979 | -0.0093631 | 0.069363 | 1.5429
247 | 41.6232 | 0.26307 | 0.28234 | 0.0017198 | 0.38813 | 0.0048291 | 0.020095 | 0.0043179 | 0.00096382 | 0.0038553 | 0.034061 | 26.5045 | 48.3768 | -35.9234 | 0.061485 | 0.33668 | -0.15908 | -0.43964 | -0.0093722 | 0.069372 | 1.5429
248 | 41.5751 | 0.26436 | 0.28348 | 0.0017214 | 0.38985 | 0.0048337 | 0.020094 | 0.0043252 | 0.00096545 | 0.0038618 | 0.03408 | 26.4749 | 48.4249 | -35.9008 | 0.056802 | 0.33679 | -0.15885 | -0.4395 | -0.009381 | 0.069381 | 1.5429
249 | 41.527 | 0.26565 | 0.28462 | 0.001723 | 0.39158 | 0.0048382 | 0.020094 | 0.0043325 | 0.00096709 | 0.0038683 | 0.0341 | 26.4454 | 48.473 | -35.8782 | 0.052143 | 0.33688 | -0.15862 | -0.43935 | -0.0093897 | 0.06939 | 1.5429
250 | 41.4788 | 0.26694 | 0.28576 | 0.0017247 | 0.39331 | 0.0048428 | 0.020093 | 0.0043399 | 0.00096873 | 0.0038749 | 0.03412 | 26.4159 | 48.5212 | -35.8556 | 0.047508 | 0.33697 | -0.15839 | -0.4392 | -0.0093981 | 0.069398 | 1.5429
251 | 41.4305 | 0.26823 | 0.28691 | 0.0017263 | 0.39503 | 0.0048474 | 0.020093 | 0.0043473 | 0.00097037 | 0.0038815 | 0.034139 | 26.3863 | 48.5695 | -35.833 | 0.042897 | 0.33706 | -0.15817 | -0.43905 | -0.0094063 | 0.069406 | 1.5429
252 | 41.3823 | 0.26953 | 0.28805 | 0.0017279 | 0.39676 | 0.0048521 | 0.020092 | 0.0043546 | 0.00097202 | 0.0038881 | 0.034159 | 26.3568 | 48.6177 | -35.8104 | 0.03831 | 0.33713 | -0.15795 | -0.43889 | -0.0094143 | 0.069414 | 1.5429
253 | 41.3339 | 0.27083 | 0.28919 | 0.0017296 | 0.39849 | 0.0048567 | 0.020092 | 0.0043621 | 0.00097367 | 0.0038947 | 0.034179 | 26.3273 | 48.6661 | -35.7878 | 0.033747 | 0.3372 | -0.15773 | -0.43873 | -0.0094221 | 0.069422 | 1.5429
254 | 41.2855 | 0.27213 | 0.29034 | 0.0017313 | 0.40023 | 0.0048614 | 0.020091 | 0.0043695 | 0.00097533 | 0.0039013 | 0.034199 | 26.2978 | 48.7145 | -35.7653 | 0.029208 | 0.33726 | -0.15752 | -0.43857 | -0.0094297 | 0.06943 | 1.5429
255 | 41.2371 | 0.27343 | 0.29148 | 0.0017329 | 0.40196 | 0.0048661 | 0.020091 | 0.0043769 | 0.00097699 | 0.003908 | 0.034219 | 26.2683 | 48.7629 | -35.7427 | 0.024693 | 0.33731 | -0.15731 | -0.4384 | -0.0094371 | 0.069437 | 1.5429
256 | 41.1886 | 0.27474 | 0.29262 | 0.0017346 | 0.4037 | 0.0048708 | 0.02009 | 0.0043844 | 0.00097866 | 0.0039146 | 0.034238 | 26.2387 | 48.8114 | -35.7201 | 0.020203 | 0.33735 | -0.15711 | -0.43823 | -0.0094442 | 0.069444 | 1.5429
257 | 41.1401 | 0.27604 | 0.29376 | 0.0017363 | 0.40544 | 0.0048755 | 0.020089 | 0.0043919 | 0.00098034 | 0.0039213 | 0.034258 | 26.2092 | 48.8599 | -35.6976 | 0.015736 | 0.33738 | -0.1569 | -0.43806 | -0.0094512 | 0.069451 | 1.5429
258 | 41.0916 | 0.27735 | 0.29491 | 0.001738 | 0.40718 | 0.0048802 | 0.020089 | 0.0043994 | 0.00098201 | 0.0039281 | 0.034278 | 26.1797 | 48.9084 | -35.675 | 0.011293 | 0.33741 | -0.1567 | -0.43788 | -0.0094579 | 0.069458 | 1.5429
259 | 41.043 | 0.27866 | 0.29605 | 0.0017397 | 0.40892 | 0.004885 | 0.020088 | 0.004407 | 0.0009837 | 0.0039348 | 0.034299 | 26.1502 | 48.957 | -35.6525 | 0.0068735 | 0.33743 | -0.15651 | -0.4377 | -0.0094644 | 0.069464 | 1.5429
260 | 40.9943 | 0.27998 | 0.29719 | 0.0017414 | 0.41066 | 0.0048897 | 0.020087 | 0.0044145 | 0.00098538 | 0.0039415 | 0.034319 | 26.1207 | 49.0057 | -35.6299 | 0.0024783 | 0.33744 | -0.15632 | -0.43752 | -0.0094708 | 0.069471 | 1.5429
261 | 40.9456 | 0.28129 | 0.29834 | 0.0017431 | 0.4124 | 0.0048945 | 0.020087 | 0.0044221 | 0.00098708 | 0.0039483 | 0.034339 | 26.0913 | 49.0544 | -35.6074 | -0.001893 | 0.33745 | -0.15613 | -0.43733 | -0.0094769 | 0.069477 | 1.5429
262 | 40.8968 | 0.28261 | 0.29948 | 0.0017448 | 0.41415 | 0.0048993 | 0.020086 | 0.0044297 | 0.00098877 | 0.0039551 | 0.034359 | 26.0618 | 49.1032 | -35.5849 | -0.0062405 | 0.33744 | -0.15594 | -0.43714 | -0.0094828 | 0.069483 | 1.5429
263 | 40.848 | 0.28393 | 0.30062 | 0.0017465 | 0.4159 | 0.0049041 | 0.020085 | 0.0044373 | 0.00099048 | 0.0039619 | 0.034379 | 26.0323 | 49.152 | -35.5623 | -0.010564 | 0.33743 | -0.15576 | -0.43695 | -0.0094885 | 0.069488 | 1.5429
264 | 40.7992 | 0.28525 | 0.30176 | 0.0017482 | 0.41765 | 0.004909 | 0.020085 | 0.004445 | 0.00099218 | 0.0039687 | 0.034399 | 26.0028 | 49.2008 | -35.5398 | -0.014864 | 0.33741 | -0.15558 | -0.43675 | -0.009494 | 0.069494 | 1.5429
265 | 40.7503 | 0.28658 | 0.30291 | 0.0017499 | 0.4194 | 0.0049138 | 0.020084 | 0.0044527 | 0.0009939 | 0.0039756 | 0.03442 | 25.9733 | 49.2497 | -35.5173 | -0.01914 | 0.33739 | -0.1554 | -0.43656 | -0.0094993 | 0.069499 | 1.5429
266 | 40.7013 | 0.28791 | 0.30405 | 0.0017517 | 0.42115 | 0.0049187 | 0.020083 | 0.0044603 | 0.00099561 | 0.0039825 | 0.03444 | 25.9439 | 49.2987 | -35.4948 | -0.023392 | 0.33735 | -0.15523 | -0.43635 | -0.0095043 | 0.069504 | 1.5429
267 | 40.6523 | 0.28924 | 0.30519 | 0.0017534 | 0.42291 | 0.0049236 | 0.020082 | 0.0044681 | 0.00099734 | 0.0039893 | 0.03446 | 25.9144 | 49.3477 | -35.4723 | -0.027621 | 0.33731 | -0.15506 | -0.43615 | -0.0095092 | 0.069509 | 1.5429
268 | 40.6033 | 0.29057 | 0.30634 | 0.0017552 | 0.42467 | 0.0049285 | 0.020081 | 0.0044758 | 0.00099906 | 0.0039963 | 0.034481 | 25.8849 | 49.3967 | -35.4498 | -0.031826 | 0.33727 | -0.15489 | -0.43594 | -0.0095139 | 0.069514 | 1.5429
269 | 40.5542 | 0.2919 | 0.30748 | 0.0017569 | 0.42642 | 0.0049334 | 0.02008 | 0.0044836 | 0.0010008 | 0.0040032 | 0.034501 | 25.8555 | 49.4458 | -35.4273 | -0.036007 | 0.33721 | -0.15472 | -0.43573 | -0.0095183 | 0.069518 | 1.5429
270 | 40.505 | 0.29324 | 0.30862 | 0.0017587 | 0.42819 | 0.0049384 | 0.02008 | 0.0044914 | 0.0010025 | 0.0040101 | 0.034522 | 25.826 | 49.495 | -35.4048 | -0.040164 | 0.33715 | -0.15456 | -0.43552 | -0.0095226 | 0.069523 | 1.5429
271 | 40.4558 | 0.29458 | 0.30976 | 0.0017604 | 0.42995 | 0.0049433 | 0.020079 | 0.0044992 | 0.0010043 | 0.0040171 | 0.034543 | 25.7966 | 49.5442 | -35.3823 | -0.044298 | 0.33708 | -0.1544 | -0.4353 | -0.0095267 | 0.069527 | 1.5429
272 | 40.4066 | 0.29592 | 0.31091 | 0.0017622 | 0.43171 | 0.0049483 | 0.020078 | 0.004507 | 0.001006 | 0.0040241 | 0.034563 | 25.7671 | 49.5934 | -35.3599 | -0.048408 | 0.337 | -0.15425 | -0.43508 | -0.0095305 | 0.069531 | 1.5429
273 | 40.3573 | 0.29726 | 0.31205 | 0.001764 | 0.43348 | 0.0049533 | 0.020077 | 0.0045149 | 0.0010078 | 0.0040311 | 0.034584 | 25.7377 | 49.6427 | -35.3374 | -0.052494 | 0.33691 | -0.1541 | -0.43486 | -0.0095342 | 0.069534 | 1.5429
274 | 40.308 | 0.29861 | 0.31319 | 0.0017658 | 0.43525 | 0.0049583 | 0.020076 | 0.0045227 | 0.0010095 | 0.0040382 | 0.034605 | 25.7082 | 49.692 | -35.3149 | -0.056557 | 0.33682 | -0.15395 | -0.43463 | -0.0095376 | 0.069538 | 1.5429
275 | 40.2586 | 0.29996 | 0.31434 | 0.0017676 | 0.43701 | 0.0049634 | 0.020075 | 0.0045307 | 0.0010113 | 0.0040452 | 0.034626 | 25.6788 | 49.7414 | -35.2925 | -0.060596 | 0.33672 | -0.1538 | -0.4344 | -0.0095408 | 0.069541 | 1.5429
276 | 40.2091 | 0.30131 | 0.31548 | 0.0017694 | 0.43879 | 0.0049684 | 0.020074 | 0.0045386 | 0.0010131 | 0.0040523 | 0.034646 | 25.6494 | 49.7909 | -35.27 | -0.064611 | 0.33661 | -0.15366 | -0.43417 | -0.0095439 | 0.069544 | 1.5429
277 | 40.1596 | 0.30266 | 0.31662 | 0.0017712 | 0.44056 | 0.0049735 | 0.020073 | 0.0045465 | 0.0010149 | 0.0040594 | 0.034667 | 25.62 | 49.8404 | -35.2475 | -0.068604 | 0.3365 | -0.15352 | -0.43394 | -0.0095467 | 0.069547 | 1.5429
278 | 40.1101 | 0.30402 | 0.31776 | 0.001773 | 0.44233 | 0.0049786 | 0.020072 | 0.0045545 | 0.0010166 | 0.0040665 | 0.034688 | 25.5905 | 49.8899 | -35.2251 | -0.072572 | 0.33638 | -0.15339 | -0.4337 | -0.0095493 | 0.069549 | 1.5429
279 | 40.0605 | 0.30538 | 0.31891 | 0.0017748 | 0.44411 | 0.0049837 | 0.020071 | 0.0045625 | 0.0010184 | 0.0040737 | 0.034709 | 25.5611 | 49.9395 | -35.2027 | -0.076517 | 0.33625 | -0.15325 | -0.43346 | -0.0095518 | 0.069552 | 1.5429
280 | 40.0109 | 0.30674 | 0.32005 | 0.0017767 | 0.44589 | 0.0049888 | 0.02007 | 0.0045706 | 0.0010202 | 0.0040808 | 0.03473 | 25.5317 | 49.9891 | -35.1802 | -0.080438 | 0.33611 | -0.15312 | -0.43321 | -0.009554 | 0.069554 | 1.5429
281 | 39.9612 | 0.3081 | 0.32119 | 0.0017785 | 0.44767 | 0.004994 | 0.020069 | 0.0045786 | 0.001022 | 0.004088 | 0.034751 | 25.5023 | 50.0388 | -35.1578 | -0.084336 | 0.33597 | -0.15299 | -0.43297 | -0.009556 | 0.069556 | 1.5429
282 | 39.9114 | 0.30946 | 0.32234 | 0.0017803 | 0.44945 | 0.0049992 | 0.020068 | 0.0045867 | 0.0010238 | 0.0040953 | 0.034773 | 25.4729 | 50.0886 | -35.1354 | -0.088211 | 0.33582 | -0.15287 | -0.43272 | -0.0095578 | 0.069558 | 1.5429
283 | 39.8616 | 0.31083 | 0.32348 | 0.0017822 | 0.45124 | 0.0050044 | 0.020067 | 0.0045948 | 0.0010256 | 0.0041025 | 0.034794 | 25.4435 | 50.1384 | -35.113 | -0.092062 | 0.33566 | -0.15275 | -0.43247 | -0.0095595 | 0.069559 | 1.5429
284 | 39.8118 | 0.3122 | 0.32462 | 0.001784 | 0.45302 | 0.0050096 | 0.020065 | 0.0046029 | 0.0010274 | 0.0041097 | 0.034815 | 25.4141 | 50.1882 | -35.0906 | -0.09589 | 0.3355 | -0.15263 | -0.43221 | -0.0095609 | 0.069561 | 1.5429
285 | 39.7618 | 0.31357 | 0.32576 | 0.0017859 | 0.45481 | 0.0050148 | 0.020064 | 0.0046111 | 0.0010293 | 0.004117 | 0.034836 | 25.3847 | 50.2382 | -35.0682 | -0.099694 | 0.33533 | -0.15252 | -0.43195 | -0.0095621 | 0.069562 | 1.5429
286 | 39.7119 | 0.31495 | 0.32691 | 0.0017878 | 0.4566 | 0.0050201 | 0.020063 | 0.0046193 | 0.0010311 | 0.0041243 | 0.034858 | 25.3553 | 50.2881 | -35.0458 | -0.10348 | 0.33515 | -0.1524 | -0.43169 | -0.0095631 | 0.069563 | 1.5429
287 | 39.6619 | 0.31633 | 0.32805 | 0.0017897 | 0.45839 | 0.0050253 | 0.020062 | 0.0046275 | 0.0010329 | 0.0041317 | 0.034879 | 25.3259 | 50.3381 | -35.0234 | -0.10723 | 0.33496 | -0.15229 | -0.43143 | -0.009564 | 0.069564 | 1.5429
288 | 39.6118 | 0.31771 | 0.32919 | 0.0017915 | 0.46018 | 0.0050306 | 0.020061 | 0.0046357 | 0.0010348 | 0.004139 | 0.034901 | 25.2965 | 50.3882 | -35.001 | -0.11097 | 0.33477 | -0.15219 | -0.43116 | -0.0095646 | 0.069565 | 1.5429
289 | 39.5617 | 0.31909 | 0.33034 | 0.0017934 | 0.46198 | 0.005036 | 0.02006 | 0.0046439 | 0.0010366 | 0.0041464 | 0.034922 | 25.2671 | 50.4383 | -34.9786 | -0.11468 | 0.33457 | -0.15208 | -0.43089 | -0.009565 | 0.069565 | 1.5429
290 | 39.5115 | 0.32047 | 0.33148 | 0.0017953 | 0.46378 | 0.0050413 | 0.020058 | 0.0046522 | 0.0010384 | 0.0041538 | 0.034944 | 25.2378 | 50.4885 | -34.9563 | -0.11837 | 0.33436 | -0.15198 | -0.43062 | -0.0095652 | 0.069565 | 1.5429
291 | 39.4613 | 0.32186 | 0.33262 | 0.0017972 | 0.46558 | 0.0050467 | 0.020057 | 0.0046605 | 0.0010403 | 0.0041612 | 0.034966 | 25.2084 | 50.5387 | -34.9339 | -0.12203 | 0.33415 | -0.15189 | -0.43035 | -0.0095653 | 0.069565 | 1.5429
292 | 39.411 | 0.32325 | 0.33376 | 0.0017992 | 0.46738 | 0.005052 | 0.020056 | 0.0046689 | 0.0010422 | 0.0041686 | 0.034987 | 25.179 | 50.589 | -34.9115 | -0.12567 | 0.33393 | -0.15179 | -0.43007 | -0.0095651 | 0.069565 | 1.5429
293 | 39.3607 | 0.32464 | 0.33491 | 0.0018011 | 0.46918 | 0.0050574 | 0.020054 | 0.0046772 | 0.001044 | 0.0041761 | 0.035009 | 25.1497 | 50.6393 | -34.8892 | -0.12929 | 0.33371 | -0.1517 | -0.42979 | -0.0095647 | 0.069565 | 1.5429
294 | 39.3103 | 0.32604 | 0.33605 | 0.001803 | 0.47098 | 0.0050629 | 0.020053 | 0.0046856 | 0.0010459 | 0.0041836 | 0.035031 | 25.1203 | 50.6897 | -34.8668 | -0.13288 | 0.33347 | -0.15161 | -0.4295 | -0.0095642 | 0.069564 | 1.5429
295 | 39.2599 | 0.32743 | 0.33719 | 0.0018049 | 0.47279 | 0.0050683 | 0.020052 | 0.0046941 | 0.0010478 | 0.0041911 | 0.035053 | 25.0909 | 50.7401 | -34.8445 | -0.13646 | 0.33323 | -0.15152 | -0.42922 | -0.0095634 | 0.069563 | 1.5429
296 | 39.2094 | 0.32883 | 0.33834 | 0.0018069 | 0.4746 | 0.0050738 | 0.02005 | 0.0047025 | 0.0010497 | 0.0041987 | 0.035075 | 25.0616 | 50.7906 | -34.8222 | -0.14 | 0.33299 | -0.15144 | -0.42893 | -0.0095625 | 0.069562 | 1.5429
297 | 39.1589 | 0.33023 | 0.33948 | 0.0018088 | 0.47641 | 0.0050792 | 0.020049 | 0.004711 | 0.0010516 | 0.0042062 | 0.035097 | 25.0322 | 50.8411 | -34.7998 | -0.14353 | 0.33273 | -0.15136 | -0.42864 | -0.0095613 | 0.069561 | 1.5429
298 | 39.1083 | 0.33164 | 0.34062 | 0.0018108 | 0.47822 | 0.0050848 | 0.020048 | 0.0047195 | 0.0010535 | 0.0042138 | 0.035119 | 25.0029 | 50.8917 | -34.7775 | -0.14703 | 0.33247 | -0.15128 | -0.42834 | -0.00956 | 0.06956 | 1.5429
299 | 39.0576 | 0.33305 | 0.34176 | 0.0018128 | 0.48004 | 0.0050903 | 0.020046 | 0.004728 | 0.0010554 | 0.0042214 | 0.035141 | 24.9736 | 50.9424 | -34.7552 | -0.15051 | 0.33221 | -0.15121 | -0.42805 | -0.0095585 | 0.069558 | 1.5429
300 | 39.0069 | 0.33446 | 0.34291 | 0.0018148 | 0.48185 | 0.0050958 | 0.020045 | 0.0047366 | 0.0010573 | 0.0042291 | 0.035164 | 24.9442 | 50.9931 | -34.7329 | -0.15397 | 0.33193 | -0.15114 | -0.42775 | -0.0095568 | 0.069557 | 1.5429
301 | 38.9561 | 0.33587 | 0.34405 | 0.0018167 | 0.48367 | 0.0051014 | 0.020043 | 0.0047451 | 0.0010592 | 0.0042367 | 0.035186 | 24.9149 | 51.0439 | -34.7106 | -0.1574 | 0.33165 | -0.15107 | -0.42744 | -0.0095548 | 0.069555 | 1.5429
302 | 38.9053 | 0.33728 | 0.34519 | 0.0018187 | 0.48549 | 0.005107 | 0.020042 | 0.0047537 | 0.0010611 | 0.0042444 | 0.035208 | 24.8855 | 51.0947 | -34.6883 | -0.16081 | 0.33137 | -0.151 | -0.42714 | -0.0095527 | 0.069553 | 1.5429
303 | 38.8544 | 0.3387 | 0.34634 | 0.0018207 | 0.48732 | 0.0051126 | 0.02004 | 0.0047624 | 0.001063 | 0.0042521 | 0.035231 | 24.8562 | 51.1456 | -34.666 | -0.1642 | 0.33108 | -0.15094 | -0.42683 | -0.0095504 | 0.06955 | 1.5429
304 | 38.8035 | 0.34012 | 0.34748 | 0.0018227 | 0.48914 | 0.0051183 | 0.020039 | 0.0047711 | 0.001065 | 0.0042599 | 0.035253 | 24.8269 | 51.1965 | -34.6438 | -0.16756 | 0.33078 | -0.15087 | -0.42652 | -0.0095479 | 0.069548 | 1.5429
305 | 38.7525 | 0.34154 | 0.34862 | 0.0018248 | 0.49097 | 0.0051239 | 0.020037 | 0.0047798 | 0.0010669 | 0.0042676 | 0.035276 | 24.7976 | 51.2475 | -34.6215 | -0.1709 | 0.33047 | -0.15082 | -0.42621 | -0.0095452 | 0.069545 | 1.5429
306 | 38.7014 | 0.34297 | 0.34976 | 0.0018268 | 0.4928 | 0.0051296 | 0.020036 | 0.0047885 | 0.0010689 | 0.0042754 | 0.035298 | 24.7683 | 51.2986 | -34.5992 | -0.17422 | 0.33016 | -0.15076 | -0.42589 | -0.0095423 | 0.069542 | 1.5429
307 | 38.6503 | 0.3444 | 0.35091 | 0.0018288 | 0.49463 | 0.0051353 | 0.020034 | 0.0047972 | 0.0010708 | 0.0042832 | 0.035321 | 24.7389 | 51.3497 | -34.577 | -0.17752 | 0.32984 | -0.15071 | -0.42557 | -0.0095393 | 0.069539 | 1.5429
308 | 38.5992 | 0.34583 | 0.35205 | 0.0018309 | 0.49646 | 0.0051411 | 0.020033 | 0.004806 | 0.0010728 | 0.0042911 | 0.035344 | 24.7096 | 51.4008 | -34.5547 | -0.18079 | 0.32951 | -0.15066 | -0.42525 | -0.009536 | 0.069536 | 1.5429
309 | 38.548 | 0.34726 | 0.35319 | 0.0018329 | 0.4983 | 0.0051468 | 0.020031 | 0.0048148 | 0.0010747 | 0.004299 | 0.035367 | 24.6803 | 51.452 | -34.5325 | -0.18404 | 0.32918 | -0.15061 | -0.42493 | -0.0095326 | 0.069533 | 1.5429
310 | 38.4967 | 0.34869 | 0.35434 | 0.001835 | 0.50013 | 0.0051526 | 0.02003 | 0.0048237 | 0.0010767 | 0.0043069 | 0.03539 | 24.651 | 51.5033 | -34.5103 | -0.18726 | 0.32885 | -0.15057 | -0.4246 | -0.0095289 | 0.069529 | 1.5429
311 | 38.4453 | 0.35013 | 0.35548 | 0.001837 | 0.50197 | 0.0051584 | 0.020028 | 0.0048326 | 0.0010787 | 0.0043148 | 0.035412 | 24.6217 | 51.5547 | -34.488 | -0.19047 | 0.3285 | -0.15052 | -0.42428 | -0.0095251 | 0.069525 | 1.5429
312 | 38.394 | 0.35157 | 0.35662 | 0.0018391 | 0.50381 | 0.0051642 | 0.020026 | 0.0048415 | 0.0010807 | 0.0043227 | 0.035436 | 24.5924 | 51.606 | -34.4658 | -0.19365 | 0.32815 | -0.15049 | -0.42394 | -0.0095211 | 0.069521 | 1.5429
313 | 38.3425 | 0.35302 | 0.35776 | 0.0018412 | 0.50566 | 0.0051701 | 0.020025 | 0.0048504 | 0.0010827 | 0.0043307 | 0.035459 | 24.5631 | 51.6575 | -34.4436 | -0.19681 | 0.32779 | -0.15045 | -0.42361 | -0.0095168 | 0.069517 | 1.5429
314 | 38.291 | 0.35446 | 0.35891 | 0.0018433 | 0.5075 | 0.005176 | 0.020023 | 0.0048594 | 0.0010847 | 0.0043387 | 0.035482 | 24.5339 | 51.709 | -34.4214 | -0.19994 | 0.32743 | -0.15042 | -0.42327 | -0.0095124 | 0.069512 | 1.5429
315 | 38.2394 | 0.35591 | 0.36005 | 0.0018454 | 0.50935 | 0.0051819 | 0.020021 | 0.0048684 | 0.0010867 | 0.0043467 | 0.035505 | 24.5046 | 51.7606 | -34.3992 | -0.20306 | 0.32706 | -0.15038 | -0.42294 | -0.0095078 | 0.069508 | 1.5429
316 | 38.1878 | 0.35736 | 0.36119 | 0.0018475 | 0.5112 | 0.0051878 | 0.02002 | 0.0048774 | 0.0010887 | 0.0043548 | 0.035528 | 24.4753 | 51.8122 | -34.377 | -0.20615 | 0.32669 | -0.15036 | -0.4226 | -0.0095031 | 0.069503 | 1.5429
317 | 38.1361 | 0.35882 | 0.36234 | 0.0018496 | 0.51305 | 0.0051937 | 0.020018 | 0.0048864 | 0.0010907 | 0.0043629 | 0.035552 | 24.446 | 51.8639 | -34.3549 | -0.20921 | 0.32631 | -0.15033 | -0.42225 | -0.0094981 | 0.069498 | 1.5429
318 | 38.0844 | 0.36028 | 0.36348 | 0.0018518 | 0.51491 | 0.0051997 | 0.020016 | 0.0048955 | 0.0010928 | 0.004371 | 0.035575 | 24.4167 | 51.9156 | -34.3327 | -0.21226 | 0.32592 | -0.15031 | -0.42191 | -0.009493 | 0.069493 | 1.5429
319 | 38.0326 | 0.36174 | 0.36462 | 0.0018539 | 0.51676 | 0.0052057 | 0.020015 | 0.0049047 | 0.0010948 | 0.0043792 | 0.035599 | 24.3875 | 51.9674 | -34.3105 | -0.21528 | 0.32553 | -0.15029 | -0.42156 | -0.0094876 | 0.069488 | 1.5429
320 | 37.9807 | 0.3632 | 0.36576 | 0.001856 | 0.51862 | 0.0052117 | 0.020013 | 0.0049138 | 0.0010968 | 0.0043873 | 0.035622 | 24.3582 | 52.0193 | -34.2884 | -0.21828 | 0.32513 | -0.15027 | -0.42121 | -0.0094821 | 0.069482 | 1.5429
321 | 37.9288 | 0.36466 | 0.36691 | 0.0018582 | 0.52048 | 0.0052178 | 0.020011 | 0.004923 | 0.0010989 | 0.0043955 | 0.035646 | 24.329 | 52.0712 | -34.2662 | -0.22126 | 0.32472 | -0.15025 | -0.42085 | -0.0094764 | 0.069476 | 1.5429
322 | 37.8768 | 0.36613 | 0.36805 | 0.0018604 | 0.52234 | 0.0052239 | 0.020009 | 0.0049322 | 0.0011009 | 0.0044038 | 0.03567 | 24.2997 | 52.1232 | -34.2441 | -0.22421 | 0.32431 | -0.15024 | -0.4205 | -0.0094705 | 0.06947 | 1.5429
323 | 37.8247 | 0.3676 | 0.36919 | 0.0018625 | 0.52421 | 0.00523 | 0.020007 | 0.0049415 | 0.001103 | 0.004412 | 0.035694 | 24.2704 | 52.1753 | -34.2219 | -0.22714 | 0.32389 | -0.15023 | -0.42014 | -0.0094644 | 0.069464 | 1.5429
324 | 37.7726 | 0.36907 | 0.37034 | 0.0018647 | 0.52607 | 0.0052361 | 0.020006 | 0.0049507 | 0.0011051 | 0.0044203 | 0.035718 | 24.2412 | 52.2274 | -34.1998 | -0.23005 | 0.32347 | -0.15022 | -0.41978 | -0.0094582 | 0.069458 | 1.5429
325 | 37.7205 | 0.37055 | 0.37148 | 0.0018669 | 0.52794 | 0.0052422 | 0.020004 | 0.00496 | 0.0011072 | 0.0044286 | 0.035742 | 24.2119 | 52.2795 | -34.1777 | -0.23294 | 0.32304 | -0.15022 | -0.41941 | -0.0094517 | 0.069452 | 1.5429
326 | 37.6682 | 0.37203 | 0.37262 | 0.0018691 | 0.52981 | 0.0052484 | 0.020002 | 0.0049694 | 0.0011092 | 0.004437 | 0.035766 | 24.1827 | 52.3318 | -34.1556 | -0.23581 | 0.3226 | -0.15021 | -0.41905 | -0.0094451 | 0.069445 | 1.5429
327 | 37.616 | 0.37351 | 0.37376 | 0.0018713 | 0.53169 | 0.0052546 | 0.02 | 0.0049788 | 0.0011113 | 0.0044453 | 0.03579 | 24.1535 | 52.384 | -34.1335 | -0.23865 | 0.32216 | -0.15021 | -0.41868 | -0.0094383 | 0.069438 | 1.5429
328 | 37.5636 | 0.375 | 0.37491 | 0.0018735 | 0.53356 | 0.0052609 | 0.019998 | 0.0049882 | 0.0011134 | 0.0044537 | 0.035814 | 24.1242 | 52.4364 | -34.1114 | -0.24147 | 0.32171 | -0.15021 | -0.41831 | -0.0094313 | 0.069431 | 1.5429
329 | 37.5112 | 0.37648 | 0.37605 | 0.0018758 | 0.53544 | 0.0052671 | 0.019996 | 0.0049976 | 0.0011155 | 0.0044622 | 0.035839 | 24.095 | 52.4888 | -34.0893 | -0.24427 | 0.32126 | -0.15022 | -0.41794 | -0.0094241 | 0.069424 | 1.5429
330 | 37.4587 | 0.37797 | 0.37719 | 0.001878 | 0.53732 | 0.0052734 | 0.019994 | 0.0050071 | 0.0011177 | 0.0044706 | 0.035863 | 24.0658 | 52.5413 | -34.0672 | -0.24704 | 0.3208 | -0.15023 | -0.41756 | -0.0094167 | 0.069417 | 1.5429
331 | 37.4062 | 0.37947 | 0.37834 | 0.0018802 | 0.5392 | 0.0052797 | 0.019992 | 0.0050166 | 0.0011198 | 0.0044791 | 0.035888 | 24.0365 | 52.5938 | -34.0452 | -0.24979 | 0.32034 | -0.15024 | -0.41718 | -0.0094092 | 0.069409 | 1.5429
332 | 37.3536 | 0.38096 | 0.37948 | 0.0018825 | 0.54109 | 0.0052861 | 0.01999 | 0.0050262 | 0.0011219 | 0.0044877 | 0.035912 | 24.0073 | 52.6464 | -34.0231 | -0.25252 | 0.31987 | -0.15025 | -0.4168 | -0.0094015 | 0.069401 | 1.5429
333 | 37.3009 | 0.38246 | 0.38062 | 0.0018848 | 0.54298 | 0.0052924 | 0.019988 | 0.0050358 | 0.0011241 | 0.0044962 | 0.035937 | 23.9781 | 52.6991 | -34.0011 | -0.25523 | 0.31939 | -0.15026 | -0.41642 | -0.0093936 | 0.069394 | 1.5429
334 | 37.2482 | 0.38396 | 0.38176 | 0.001887 | 0.54487 | 0.0052988 | 0.019986 | 0.0050454 | 0.0011262 | 0.0045048 | 0.035962 | 23.9489 | 52.7518 | -33.979 | -0.25792 | 0.31891 | -0.15028 | -0.41604 | -0.0093855 | 0.069385 | 1.5429
335 | 37.1954 | 0.38547 | 0.38291 | 0.0018893 | 0.54676 | 0.0053052 | 0.019984 | 0.005055 | 0.0011284 | 0.0045134 | 0.035986 | 23.9197 | 52.8046 | -33.957 | -0.26058 | 0.31842 | -0.1503 | -0.41565 | -0.0093772 | 0.069377 | 1.5429
336 | 37.1425 | 0.38698 | 0.38405 | 0.0018916 | 0.54865 | 0.0053117 | 0.019982 | 0.0050647 | 0.0011305 | 0.0045221 | 0.036011 | 23.8904 | 52.8575 | -33.935 | -0.26322 | 0.31793 | -0.15032 | -0.41526 | -0.0093688 | 0.069369 | 1.5429
337 | 37.0896 | 0.38849 | 0.38519 | 0.0018939 | 0.55055 | 0.0053182 | 0.01998 | 0.0050744 | 0.0011327 | 0.0045307 | 0.036036 | 23.8612 | 52.9104 | -33.9129 | -0.26584 | 0.31743 | -0.15034 | -0.41487 | -0.0093602 | 0.06936 | 1.5429
338 | 37.0366 | 0.39 | 0.38634 | 0.0018962 | 0.55245 | 0.0053247 | 0.019978 | 0.0050842 | 0.0011349 | 0.0045395 | 0.036062 | 23.832 | 52.9634 | -33.8909 | -0.26844 | 0.31693 | -0.15037 | -0.41448 | -0.0093514 | 0.069351 | 1.5429
339 | 36.9835 | 0.39151 | 0.38748 | 0.0018986 | 0.55435 | 0.0053312 | 0.019976 | 0.005094 | 0.0011371 | 0.0045482 | 0.036087 | 23.8028 | 53.0165 | -33.8689 | -0.27102 | 0.31642 | -0.1504 | -0.41408 | -0.0093424 | 0.069342 | 1.5429
340 | 36.9304 | 0.39303 | 0.38862 | 0.0019009 | 0.55625 | 0.0053378 | 0.019974 | 0.0051038 | 0.0011392 | 0.004557 | 0.036112 | 23.7736 | 53.0696 | -33.8469 | -0.27357 | 0.3159 | -0.15043 | -0.41368 | -0.0093333 | 0.069333 | 1.5429
341 | 36.8772 | 0.39456 | 0.38976 | 0.0019033 | 0.55816 | 0.0053444 | 0.019972 | 0.0051137 | 0.0011414 | 0.0045658 | 0.036137 | 23.7444 | 53.1228 | -33.825 | -0.2761 | 0.31538 | -0.15047 | -0.41328 | -0.0093239 | 0.069324 | 1.5429
342 | 36.824 | 0.39608 | 0.39091 | 0.0019056 | 0.56006 | 0.005351 | 0.01997 | 0.0051236 | 0.0011437 | 0.0045746 | 0.036163 | 23.7153 | 53.176 | -33.803 | -0.27861 | 0.31486 | -0.1505 | -0.41288 | -0.0093144 | 0.069314 | 1.5429
343 | 36.7707 | 0.39761 | 0.39205 | 0.001908 | 0.56197 | 0.0053576 | 0.019968 | 0.0051335 | 0.0011459 | 0.0045835 | 0.036188 | 23.6861 | 53.2293 | -33.781 | -0.2811 | 0.31432 | -0.15054 | -0.41248 | -0.0093047 | 0.069305 | 1.5429
344 | 36.7173 | 0.39914 | 0.39319 | 0.0019104 | 0.56389 | 0.0053643 | 0.019966 | 0.0051435 | 0.0011481 | 0.0045924 | 0.036214 | 23.6569 | 53.2827 | -33.7591 | -0.28356 | 0.31379 | -0.15058 | -0.41207 | -0.0092949 | 0.069295 | 1.5429
345 | 36.6638 | 0.40067 | 0.39434 | 0.0019128 | 0.5658 | 0.005371 | 0.019964 | 0.0051535 | 0.0011503 | 0.0046014 | 0.03624 | 23.6277 | 53.3362 | -33.7371 | -0.286 | 0.31324 | -0.15062 | -0.41166 | -0.0092849 | 0.069285 | 1.5429
346 | 36.6103 | 0.40221 | 0.39548 | 0.0019152 | 0.56772 | 0.0053778 | 0.019961 | 0.0051636 | 0.0011526 | 0.0046103 | 0.036266 | 23.5985 | 53.3897 | -33.7152 | -0.28842 | 0.3127 | -0.15067 | -0.41125 | -0.0092747 | 0.069275 | 1.5429
347 | 36.5567 | 0.40375 | 0.39662 | 0.0019176 | 0.56964 | 0.0053845 | 0.019959 | 0.0051737 | 0.0011548 | 0.0046193 | 0.036292 | 23.5694 | 53.4433 | -33.6933 | -0.29082 | 0.31214 | -0.15072 | -0.41084 | -0.0092643 | 0.069264 | 1.5429
348 | 36.5031 | 0.40529 | 0.39776 | 0.00192 | 0.57156 | 0.0053913 | 0.019957 | 0.0051838 | 0.0011571 | 0.0046284 | 0.036318 | 23.5402 | 53.4969 | -33.6713 | -0.2932 | 0.31159 | -0.15077 | -0.41042 | -0.0092537 | 0.069254 | 1.5429
349 | 36.4494 | 0.40684 | 0.39891 | 0.0019224 | 0.57349 | 0.0053982 | 0.019955 | 0.005194 | 0.0011594 | 0.0046375 | 0.036344 | 23.511 | 53.5506 | -33.6494 | -0.29556 | 0.31102 | -0.15082 | -0.41 | -0.009243 | 0.069243 | 1.5429
350 | 36.3956 | 0.40839 | 0.40005 | 0.0019249 | 0.57541 | 0.005405 | 0.019953 | 0.0052042 | 0.0011616 | 0.0046466 | 0.03637 | 23.4819 | 53.6044 | -33.6275 | -0.29789 | 0.31045 | -0.15087 | -0.40958 | -0.0092321 | 0.069232 | 1.5429
351 | 36.3417 | 0.40994 | 0.40119 | 0.0019273 | 0.57734 | 0.0054119 | 0.019951 | 0.0052144 | 0.0011639 | 0.0046557 | 0.036397 | 23.4527 | 53.6583 | -33.6056 | -0.3002 | 0.30988 | -0.15093 | -0.40916 | -0.009221 | 0.069221 | 1.5429
352 | 36.2878 | 0.41149 | 0.40234 | 0.0019298 | 0.57928 | 0.0054188 | 0.019948 | 0.0052247 | 0.0011662 | 0.0046649 | 0.036423 | 23.4236 | 53.7122 | -33.5838 | -0.30249 | 0.3093 | -0.15099 | -0.40874 | -0.0092098 | 0.06921 | 1.5429
353 | 36.2338 | 0.41305 | 0.40348 | 0.0019323 | 0.58121 | 0.0054258 | 0.019946 | 0.005235 | 0.0011685 | 0.0046741 | 0.03645 | 23.3944 | 53.7662 | -33.5619 | -0.30476 | 0.30871 | -0.15105 | -0.40831 | -0.0091984 | 0.069198 | 1.5429
354 | 36.1797 | 0.41461 | 0.40462 | 0.0019347 | 0.58315 | 0.0054328 | 0.019944 | 0.0052454 | 0.0011708 | 0.0046834 | 0.036476 | 23.3653 | 53.8203 | -33.54 | -0.30701 | 0.30813 | -0.15111 | -0.40789 | -0.0091868 | 0.069187 | 1.5429
355 | 36.1256 | 0.41618 | 0.40576 | 0.0019372 | 0.58509 | 0.0054398 | 0.019942 | 0.0052558 | 0.0011732 | 0.0046927 | 0.036503 | 23.3361 | 53.8744 | -33.5182 | -0.30923 | 0.30753 | -0.15118 | -0.40746 | -0.009175 | 0.069175 | 1.5429
356 | 36.0714 | 0.41774 | 0.40691 | 0.0019398 | 0.58703 | 0.0054468 | 0.019939 | 0.0052662 | 0.0011755 | 0.004702 | 0.03653 | 23.307 | 53.9286 | -33.4963 | -0.31144 | 0.30693 | -0.15125 | -0.40702 | -0.0091631 | 0.069163 | 1.5429
357 | 36.0171 | 0.41931 | 0.40805 | 0.0019423 | 0.58897 | 0.0054539 | 0.019937 | 0.0052767 | 0.0011778 | 0.0047114 | 0.036557 | 23.2778 | 53.9829 | -33.4745 | -0.31362 | 0.30633 | -0.15132 | -0.40659 | -0.009151 | 0.069151 | 1.5429
358 | 35.9628 | 0.42089 | 0.40919 | 0.0019448 | 0.59092 | 0.005461 | 0.019935 | 0.0052873 | 0.0011802 | 0.0047208 | 0.036584 | 23.2487 | 54.0372 | -33.4527 | -0.31578 | 0.30572 | -0.15139 | -0.40615 | -0.0091388 | 0.069139 | 1.5429
359 | 35.9084 | 0.42247 | 0.41034 | 0.0019474 | 0.59287 | 0.0054682 | 0.019932 | 0.0052978 | 0.0011826 | 0.0047302 | 0.036611 | 23.2196 | 54.0916 | -33.4309 | -0.31792 | 0.3051 | -0.15147 | -0.40572 | -0.0091263 | 0.069126 | 1.5429
360 | 35.8539 | 0.42405 | 0.41148 | 0.0019499 | 0.59482 | 0.0054754 | 0.01993 | 0.0053084 | 0.0011849 | 0.0047397 | 0.036638 | 23.1904 | 54.1461 | -33.409 | -0.32003 | 0.30448 | -0.15154 | -0.40528 | -0.0091137 | 0.069114 | 1.5429
361 | 35.7993 | 0.42563 | 0.41262 | 0.0019525 | 0.59678 | 0.0054826 | 0.019928 | 0.0053191 | 0.0011873 | 0.0047492 | 0.036666 | 23.1613 | 54.2007 | -33.3873 | -0.32213 | 0.30386 | -0.15162 | -0.40483 | -0.009101 | 0.069101 | 1.5429
362 | 35.7447 | 0.42721 | 0.41376 | 0.0019551 | 0.59874 | 0.0054898 | 0.019925 | 0.0053298 | 0.0011897 | 0.0047587 | 0.036693 | 23.1322 | 54.2553 | -33.3655 | -0.3242 | 0.30323 | -0.1517 | -0.40439 | -0.009088 | 0.069088 | 1.4851
363 | 35.69 | 0.4288 | 0.41491 | 0.0019577 | 0.6007 | 0.0054971 | 0.019923 | 0.0053405 | 0.0011921 | 0.0047683 | 0.036721 | 23.1031 | 54.31 | -33.3437 | -0.32626 | 0.30259 | -0.15178 | -0.40394 | -0.0090749 | 0.069075 | 1.4851
364 | 35.6352 | 0.4304 | 0.41605 | 0.0019603 | 0.60266 | 0.0055044 | 0.019921 | 0.0053513 | 0.0011945 | 0.0047779 | 0.036749 | 23.074 | 54.3648 | -33.3219 | -0.32829 | 0.30195 | -0.15187 | -0.4035 | -0.0090617 | 0.069062 | 1.4851
365 | 35.5803 | 0.43199 | 0.41719 | 0.0019629 | 0.60463 | 0.0055118 | 0.019918 | 0.0053621 | 0.0011969 | 0.0047876 | 0.036777 | 23.0448 | 54.4197 | -33.3002 | -0.3303 | 0.30131 | -0.15196 | -0.40305 | -0.0090482 | 0.069048 | 1.4851
366 | 35.5254 | 0.43359 | 0.41834 | 0.0019655 | 0.60659 | 0.0055192 | 0.019916 | 0.005373 | 0.0011993 | 0.0047973 | 0.036805 | 23.0157 | 54.4746 | -33.2784 | -0.33229 | 0.30066 | -0.15205 | -0.40259 | -0.0090346 | 0.069035 | 1.4851
367 | 35.4704 | 0.43519 | 0.41948 | 0.0019682 | 0.60856 | 0.0055266 | 0.019913 | 0.0053839 | 0.0012018 | 0.004807 | 0.036833 | 22.9866 | 54.5296 | -33.2567 | -0.33425 | 0.3 | -0.15214 | -0.40214 | -0.0090209 | 0.069021 | 1.4851
368 | 35.4154 | 0.4368 | 0.42062 | 0.0019708 | 0.61054 | 0.005534 | 0.019911 | 0.0053948 | 0.0012042 | 0.0048168 | 0.036861 | 22.9575 | 54.5846 | -33.235 | -0.3362 | 0.29935 | -0.15223 | -0.40169 | -0.009007 | 0.069007 | 1.4851
369 | 35.3602 | 0.43841 | 0.42176 | 0.0019735 | 0.61251 | 0.0055415 | 0.019908 | 0.0054058 | 0.0012067 | 0.0048266 | 0.036889 | 22.9284 | 54.6398 | -33.2132 | -0.33812 | 0.29868 | -0.15233 | -0.40123 | -0.0089929 | 0.068993 | 1.4851
370 | 35.305 | 0.44002 | 0.42291 | 0.0019762 | 0.61449 | 0.0055491 | 0.019906 | 0.0054169 | 0.0012091 | 0.0048365 | 0.036918 | 22.8993 | 54.695 | -33.1915 | -0.34003 | 0.29801 | -0.15242 | -0.40077 | -0.0089786 | 0.068979 | 1.4851
371 | 35.2497 | 0.44164 | 0.42405 | 0.0019789 | 0.61648 | 0.0055566 | 0.019904 | 0.005428 | 0.0012116 | 0.0048464 | 0.036946 | 22.8702 | 54.7503 | -33.1698 | -0.34191 | 0.29734 | -0.15252 | -0.40031 | -0.0089642 | 0.068964 | 1.4851
372 | 35.1943 | 0.44325 | 0.42519 | 0.0019816 | 0.61846 | 0.0055642 | 0.019901 | 0.0054391 | 0.0012141 | 0.0048563 | 0.036975 | 22.8411 | 54.8057 | -33.1482 | -0.34377 | 0.29666 | -0.15262 | -0.39984 | -0.0089496 | 0.06895 | 1.4851
373 | 35.1389 | 0.44488 | 0.42634 | 0.0019843 | 0.62045 | 0.0055719 | 0.019899 | 0.0054503 | 0.0012166 | 0.0048663 | 0.037004 | 22.8121 | 54.8611 | -33.1265 | -0.34561 | 0.29598 | -0.15273 | -0.39938 | -0.0089349 | 0.068935 | 1.4851
374 | 35.0833 | 0.4465 | 0.42748 | 0.001987 | 0.62244 | 0.0055795 | 0.019896 | 0.0054615 | 0.0012191 | 0.0048764 | 0.037033 | 22.783 | 54.9167 | -33.1048 | -0.34743 | 0.29529 | -0.15283 | -0.39891 | -0.00892 | 0.06892 | 1.4851
375 | 35.0277 | 0.44813 | 0.42862 | 0.0019898 | 0.62443 | 0.0055872 | 0.019894 | 0.0054728 | 0.0012216 | 0.0048864 | 0.037062 | 22.7539 | 54.9723 | -33.0832 | -0.34923 | 0.2946 | -0.15294 | -0.39844 | -0.0089049 | 0.068905 | 1.4851
376 | 34.9721 | 0.44976 | 0.42976 | 0.0019925 | 0.62642 | 0.005595 | 0.019891 | 0.0054841 | 0.0012241 | 0.0048965 | 0.037091 | 22.7248 | 55.0279 | -33.0615 | -0.351 | 0.29391 | -0.15305 | -0.39797 | -0.0088897 | 0.06889 | 1.4851
377 | 34.9163 | 0.4514 | 0.43091 | 0.0019953 | 0.62842 | 0.0056028 | 0.019889 | 0.0054955 | 0.0012267 | 0.0049067 | 0.03712 | 22.6957 | 55.0837 | -33.0399 | -0.35276 | 0.29321 | -0.15316 | -0.3975 | -0.0088743 | 0.068874 | 1.4851
378 | 34.8605 | 0.45304 | 0.43205 | 0.0019981 | 0.63042 | 0.0056106 | 0.019886 | 0.0055069 | 0.0012292 | 0.0049169 | 0.03715 | 22.6667 | 55.1395 | -33.0183 | -0.35449 | 0.2925 | -0.15328 | -0.39703 | -0.0088588 | 0.068859 | 1.4851
379 | 34.8046 | 0.45468 | 0.43319 | 0.0020009 | 0.63243 | 0.0056184 | 0.019884 | 0.0055184 | 0.0012318 | 0.0049271 | 0.037179 | 22.6376 | 55.1954 | -32.9966 | -0.3562 | 0.29179 | -0.15339 | -0.39655 | -0.0088431 | 0.068843 | 1.4851
380 | 34.7486 | 0.45633 | 0.43434 | 0.0020037 | 0.63443 | 0.0056263 | 0.019881 | 0.0055299 | 0.0012343 | 0.0049374 | 0.037209 | 22.6085 | 55.2514 | -32.975 | -0.3579 | 0.29108 | -0.15351 | -0.39608 | -0.0088273 | 0.068827 | 1.4851
381 | 34.6925 | 0.45798 | 0.43548 | 0.0020065 | 0.63644 | 0.0056343 | 0.019878 | 0.0055414 | 0.0012369 | 0.0049477 | 0.037239 | 22.5795 | 55.3075 | -32.9535 | -0.35957 | 0.29036 | -0.15363 | -0.3956 | -0.0088113 | 0.068811 | 1.4851
382 | 34.6364 | 0.45963 | 0.43662 | 0.0020094 | 0.63845 | 0.0056423 | 0.019876 | 0.005553 | 0.0012395 | 0.0049581 | 0.037269 | 22.5504 | 55.3636 | -32.9319 | -0.36122 | 0.28964 | -0.15375 | -0.39512 | -0.0087951 | 0.068795 | 1.4851
383 | 34.5801 | 0.46128 | 0.43776 | 0.0020122 | 0.64047 | 0.0056503 | 0.019873 | 0.0055647 | 0.0012421 | 0.0049685 | 0.037299 | 22.5214 | 55.4199 | -32.9103 | -0.36285 | 0.28891 | -0.15387 | -0.39463 | -0.0087788 | 0.068779 | 1.4851
384 | 34.5238 | 0.46294 | 0.43891 | 0.0020151 | 0.64249 | 0.0056583 | 0.019871 | 0.0055764 | 0.0012447 | 0.0049789 | 0.037329 | 22.4923 | 55.4762 | -32.8887 | -0.36446 | 0.28818 | -0.154 | -0.39415 | -0.0087623 | 0.068762 | 1.4851
385 | 34.4674 | 0.46461 | 0.44005 | 0.002018 | 0.64451 | 0.0056664 | 0.019868 | 0.0055881 | 0.0012474 | 0.0049894 | 0.03736 | 22.4633 | 55.5326 | -32.8672 | -0.36605 | 0.28745 | -0.15412 | -0.39366 | -0.0087457 | 0.068746 | 1.4851
386 | 34.411 | 0.46627 | 0.44119 | 0.0020209 | 0.64653 | 0.0056746 | 0.019866 | 0.0056 | 0.00125 | 0.005 | 0.03739 | 22.4342 | 55.589 | -32.8457 | -0.36761 | 0.28671 | -0.15425 | -0.39317 | -0.0087289 | 0.068729 | 1.4851
387 | 34.3544 | 0.46794 | 0.44234 | 0.0020238 | 0.64856 | 0.0056827 | 0.019863 | 0.0056118 | 0.0012526 | 0.0050106 | 0.037421 | 22.4052 | 55.6456 | -32.8241 | -0.36916 | 0.28596 | -0.15438 | -0.39269 | -0.0087119 | 0.068712 | 1.4851
388 | 34.2978 | 0.46962 | 0.44348 | 0.0020267 | 0.65059 | 0.005691 | 0.01986 | 0.0056237 | 0.0012553 | 0.0050212 | 0.037452 | 22.3761 | 55.7022 | -32.8026 | -0.37069 | 0.28521 | -0.15452 | -0.39219 | -0.0086948 | 0.068695 | 1.4851
389 | 34.2411 | 0.47129 | 0.44462 | 0.0020296 | 0.65262 | 0.0056992 | 0.019858 | 0.0056357 | 0.001258 | 0.0050319 | 0.037483 | 22.3471 | 55.7589 | -32.7811 | -0.37219 | 0.28446 | -0.15465 | -0.3917 | -0.0086776 | 0.068678 | 1.4851
390 | 34.1843 | 0.47298 | 0.44576 | 0.0020326 | 0.65466 | 0.0057075 | 0.019855 | 0.0056477 | 0.0012606 | 0.0050426 | 0.037514 | 22.3181 | 55.8157 | -32.7596 | -0.37368 | 0.2837 | -0.15479 | -0.39121 | -0.0086602 | 0.06866 | 1.4851
391 | 34.1274 | 0.47466 | 0.44691 | 0.0020356 | 0.6567 | 0.0057159 | 0.019853 | 0.0056598 | 0.0012633 | 0.0050534 | 0.037545 | 22.289 | 55.8726 | -32.7381 | -0.37514 | 0.28294 | -0.15492 | -0.39071 | -0.0086426 | 0.068643 | 1.4851
392 | 34.0704 | 0.47635 | 0.44805 | 0.0020385 | 0.65874 | 0.0057242 | 0.01985 | 0.0056719 | 0.001266 | 0.0050642 | 0.037576 | 22.26 | 55.9296 | -32.7167 | -0.37658 | 0.28218 | -0.15506 | -0.39021 | -0.0086249 | 0.068625 | 1.4851
393 | 34.0134 | 0.47804 | 0.44919 | 0.0020415 | 0.66078 | 0.0057327 | 0.019847 | 0.0056841 | 0.0012688 | 0.0050751 | 0.037608 | 22.231 | 55.9866 | -32.6952 | -0.37801 | 0.28141 | -0.15521 | -0.38971 | -0.0086071 | 0.068607 | 1.4851
394 | 33.9562 | 0.47974 | 0.45034 | 0.0020446 | 0.66283 | 0.0057411 | 0.019845 | 0.0056963 | 0.0012715 | 0.005086 | 0.03764 | 22.202 | 56.0438 | -32.6738 | -0.37941 | 0.28064 | -0.15535 | -0.38921 | -0.0085891 | 0.068589 | 1.4851
395 | 33.899 | 0.48143 | 0.45148 | 0.0020476 | 0.66488 | 0.0057497 | 0.019842 | 0.0057086 | 0.0012742 | 0.0050969 | 0.037671 | 22.173 | 56.101 | -32.6523 | -0.38079 | 0.27986 | -0.15549 | -0.38871 | -0.0085709 | 0.068571 | 1.4851
396 | 33.8417 | 0.48314 | 0.45262 | 0.0020506 | 0.66693 | 0.0057582 | 0.019839 | 0.0057209 | 0.001277 | 0.005108 | 0.037703 | 22.1439 | 56.1583 | -32.6309 | -0.38215 | 0.27908 | -0.15564 | -0.38821 | -0.0085526 | 0.068553 | 1.4851
397 | 33.7843 | 0.48484 | 0.45376 | 0.0020537 | 0.66899 | 0.0057668 | 0.019837 | 0.0057333 | 0.0012798 | 0.005119 | 0.037736 | 22.1149 | 56.2157 | -32.6095 | -0.38349 | 0.2783 | -0.15579 | -0.3877 | -0.0085342 | 0.068534 | 1.4851
398 | 33.7268 | 0.48655 | 0.45491 | 0.0020568 | 0.67105 | 0.0057755 | 0.019834 | 0.0057458 | 0.0012825 | 0.0051301 | 0.037768 | 22.0859 | 56.2732 | -32.5881 | -0.38481 | 0.27751 | -0.15594 | -0.38719 | -0.0085156 | 0.068516 | 1.4851
399 | 33.6693 | 0.48827 | 0.45605 | 0.0020599 | 0.67311 | 0.0057842 | 0.019831 | 0.0057583 | 0.0012853 | 0.0051413 | 0.0378 | 22.0569 | 56.3307 | -32.5667 | -0.38611 | 0.27671 | -0.15609 | -0.38669 | -0.0084968 | 0.068497 | 1.4851
400 | 33.6116 | 0.48998 | 0.45719 | 0.002063 | 0.67518 | 0.0057929 | 0.019829 | 0.0057708 | 0.0012881 | 0.0051525 | 0.037833 | 22.0279 | 56.3884 | -32.5453 | -0.38739 | 0.27592 | -0.15625 | -0.38618 | -0.0084779 | 0.068478 | 1.4851
401 | 33.5539 | 0.49171 | 0.45834 | 0.0020661 | 0.67725 | 0.0058017 | 0.019826 | 0.0057834 | 0.0012909 | 0.0051638 | 0.037866 | 21.9989 | 56.4461 | -32.5239 | -0.38865 | 0.27512 | -0.1564 | -0.38566 | -0.0084589 | 0.068459 | 1.4851
402 | 33.4961 | 0.49343 | 0.45948 | 0.0020693 | 0.67932 | 0.0058105 | 0.019823 | 0.0057961 | 0.0012938 | 0.0051751 | 0.037899 | 21.9699 | 56.5039 | -32.5026 | -0.38989 | 0.27431 | -0.15656 | -0.38515 | -0.0084397 | 0.06844 | 1.4851
403 | 33.4382 | 0.49516 | 0.46062 | 0.0020724 | 0.6814 | 0.0058194 | 0.019821 | 0.0058088 | 0.0012966 | 0.0051865 | 0.037932 | 21.9409 | 56.5618 | -32.4812 | -0.39111 | 0.2735 | -0.15672 | -0.38464 | -0.0084204 | 0.06842 | 1.4851
404 | 33.3802 | 0.49689 | 0.46176 | 0.0020756 | 0.68348 | 0.0058283 | 0.019818 | 0.0058216 | 0.0012995 | 0.0051979 | 0.037965 | 21.9119 | 56.6198 | -32.4599 | -0.39231 | 0.27269 | -0.15688 | -0.38412 | -0.0084009 | 0.068401 | 1.4851
405 | 33.3221 | 0.49863 | 0.46291 | 0.0020788 | 0.68556 | 0.0058373 | 0.019815 | 0.0058345 | 0.0013023 | 0.0052094 | 0.037999 | 21.8829 | 56.6779 | -32.4386 | -0.39349 | 0.27188 | -0.15704 | -0.3836 | -0.0083813 | 0.068381 | 1.4851
406 | 33.2639 | 0.50037 | 0.46405 | 0.002082 | 0.68764 | 0.0058463 | 0.019813 | 0.0058474 | 0.0013052 | 0.0052209 | 0.038032 | 21.854 | 56.7361 | -32.4173 | -0.39465 | 0.27106 | -0.1572 | -0.38308 | -0.0083615 | 0.068362 | 1.4851
407 | 33.2056 | 0.50211 | 0.46519 | 0.0020852 | 0.68973 | 0.0058553 | 0.01981 | 0.0058604 | 0.0013081 | 0.0052325 | 0.038066 | 21.825 | 56.7944 | -32.396 | -0.39579 | 0.27023 | -0.15737 | -0.38256 | -0.0083416 | 0.068342 | 1.4851
408 | 33.1473 | 0.50386 | 0.46634 | 0.0020885 | 0.69182 | 0.0058645 | 0.019807 | 0.0058734 | 0.001311 | 0.0052441 | 0.0381 | 21.796 | 56.8527 | -32.3747 | -0.39691 | 0.26941 | -0.15754 | -0.38204 | -0.0083216 | 0.068322 | 1.4851
409 | 33.0888 | 0.50561 | 0.46748 | 0.0020917 | 0.69392 | 0.0058736 | 0.019805 | 0.0058865 | 0.001314 | 0.0052558 | 0.038134 | 21.767 | 56.9112 | -32.3534 | -0.39801 | 0.26858 | -0.1577 | -0.38152 | -0.0083014 | 0.068301 | 1.4851
410 | 33.0303 | 0.50737 | 0.46862 | 0.002095 | 0.69602 | 0.0058828 | 0.019802 | 0.0058997 | 0.0013169 | 0.0052675 | 0.038169 | 21.738 | 56.9697 | -32.3322 | -0.39909 | 0.26774 | -0.15787 | -0.38099 | -0.008281 | 0.068281 | 1.4851
411 | 32.9716 | 0.50913 | 0.46976 | 0.0020983 | 0.69812 | 0.0058921 | 0.019799 | 0.0059129 | 0.0013198 | 0.0052793 | 0.038203 | 21.7091 | 57.0284 | -32.3109 | -0.40014 | 0.26691 | -0.15805 | -0.38047 | -0.0082606 | 0.068261 | 1.4851
412 | 32.9129 | 0.51089 | 0.47091 | 0.0021016 | 0.70022 | 0.0059014 | 0.019796 | 0.0059261 | 0.0013228 | 0.0052912 | 0.038238 | 21.6801 | 57.0871 | -32.2897 | -0.40118 | 0.26607 | -0.15822 | -0.37994 | -0.00824 | 0.06824 | 1.4851
413 | 32.8541 | 0.51266 | 0.47205 | 0.002105 | 0.70233 | 0.0059108 | 0.019794 | 0.0059395 | 0.0013258 | 0.0053031 | 0.038273 | 21.6511 | 57.1459 | -32.2684 | -0.4022 | 0.26522 | -0.15839 | -0.37941 | -0.0082192 | 0.068219 | 1.4851
414 | 32.7952 | 0.51443 | 0.47319 | 0.0021083 | 0.70444 | 0.0059202 | 0.019791 | 0.0059529 | 0.0013288 | 0.0053151 | 0.038308 | 21.6222 | 57.2048 | -32.2472 | -0.4032 | 0.26437 | -0.15857 | -0.37888 | -0.0081983 | 0.068198 | 1.4851
415 | 32.7362 | 0.51621 | 0.47434 | 0.0021117 | 0.70656 | 0.0059296 | 0.019788 | 0.0059664 | 0.0013318 | 0.0053271 | 0.038343 | 21.5932 | 57.2638 | -32.226 | -0.40418 | 0.26352 | -0.15875 | -0.37835 | -0.0081773 | 0.068177 | 1.4851
416 | 32.6771 | 0.51799 | 0.47548 | 0.0021151 | 0.70868 | 0.0059391 | 0.019786 | 0.0059799 | 0.0013348 | 0.0053392 | 0.038379 | 21.5643 | 57.3229 | -32.2048 | -0.40514 | 0.26267 | -0.15893 | -0.37782 | -0.0081561 | 0.068156 | 1.4851
417 | 32.6179 | 0.51977 | 0.47662 | 0.0021185 | 0.7108 | 0.0059487 | 0.019783 | 0.0059935 | 0.0013378 | 0.0053513 | 0.038414 | 21.5353 | 57.3821 | -32.1837 | -0.40608 | 0.26181 | -0.15911 | -0.37728 | -0.0081348 | 0.068135 | 1.4851
418 | 32.5586 | 0.52156 | 0.47776 | 0.0021219 | 0.71292 | 0.0059583 | 0.01978 | 0.0060072 | 0.0013409 | 0.0053635 | 0.03845 | 21.5064 | 57.4414 | -32.1625 | -0.407 | 0.26095 | -0.15929 | -0.37675 | -0.0081134 | 0.068113 | 1.4851
419 | 32.4992 | 0.52335 | 0.47891 | 0.0021254 | 0.71505 | 0.005968 | 0.019777 | 0.0060209 | 0.0013439 | 0.0053758 | 0.038486 | 21.4774 | 57.5008 | -32.1414 | -0.4079 | 0.26008 | -0.15948 | -0.37621 | -0.0080918 | 0.068092 | 1.4851
420 | 32.4397 | 0.52515 | 0.48005 | 0.0021288 | 0.71718 | 0.0059777 | 0.019775 | 0.0060347 | 0.001347 | 0.0053881 | 0.038522 | 21.4485 | 57.5603 | -32.1202 | -0.40878 | 0.25921 | -0.15966 | -0.37567 | -0.0080701 | 0.06807 | 1.4851
421 | 32.3801 | 0.52695 | 0.48119 | 0.0021323 | 0.71932 | 0.0059875 | 0.019772 | 0.0060486 | 0.0013501 | 0.0054005 | 0.038559 | 21.4195 | 57.6199 | -32.0991 | -0.40964 | 0.25834 | -0.15985 | -0.37513 | -0.0080483 | 0.068048 | 1.4851
422 | 32.3204 | 0.52875 | 0.48234 | 0.0021358 | 0.72146 | 0.0059973 | 0.019769 | 0.0060625 | 0.0013532 | 0.0054129 | 0.038595 | 21.3906 | 57.6796 | -32.078 | -0.41048 | 0.25747 | -0.16004 | -0.37459 | -0.0080263 | 0.068026 | 1.4851
423 | 32.2606 | 0.53056 | 0.48348 | 0.0021393 | 0.7236 | 0.0060072 | 0.019767 | 0.0060765 | 0.0013564 | 0.0054254 | 0.038632 | 21.3617 | 57.7394 | -32.0569 | -0.41131 | 0.25659 | -0.16023 | -0.37405 | -0.0080042 | 0.068004 | 1.4851
424 | 32.2008 | 0.53237 | 0.48462 | 0.0021429 | 0.72575 | 0.0060172 | 0.019764 | 0.0060906 | 0.0013595 | 0.005438 | 0.038669 | 21.3327 | 57.7992 | -32.0358 | -0.41211 | 0.25571 | -0.16042 | -0.37351 | -0.0079819 | 0.067982 | 1.4851
425 | 32.1408 | 0.53419 | 0.48576 | 0.0021464 | 0.7279 | 0.0060272 | 0.019761 | 0.0061047 | 0.0013627 | 0.0054506 | 0.038706 | 21.3038 | 57.8592 | -32.0147 | -0.41289 | 0.25482 | -0.16061 | -0.37297 | -0.0079596 | 0.06796 | 1.4851
426 | 32.0807 | 0.53601 | 0.48691 | 0.00215 | 0.73005 | 0.0060372 | 0.019759 | 0.0061189 | 0.0013658 | 0.0054633 | 0.038744 | 21.2749 | 57.9193 | -31.9937 | -0.41366 | 0.25394 | -0.16081 | -0.37242 | -0.0079371 | 0.067937 | 1.4851
427 | 32.0205 | 0.53784 | 0.48805 | 0.0021536 | 0.73221 | 0.0060474 | 0.019756 | 0.0061332 | 0.001369 | 0.0054761 | 0.038782 | 21.246 | 57.9795 | -31.9726 | -0.4144 | 0.25304 | -0.161 | -0.37187 | -0.0079144 | 0.067914 | 1.4851
428 | 31.9602 | 0.53967 | 0.48919 | 0.0021572 | 0.73437 | 0.0060575 | 0.019753 | 0.0061476 | 0.0013722 | 0.0054889 | 0.038819 | 21.217 | 58.0398 | -31.9516 | -0.41513 | 0.25215 | -0.1612 | -0.37133 | -0.0078916 | 0.067892 | 1.4851
429 | 31.8999 | 0.5415 | 0.49034 | 0.0021609 | 0.73654 | 0.0060678 | 0.019751 | 0.006162 | 0.0013754 | 0.0055018 | 0.038858 | 21.1881 | 58.1001 | -31.9305 | -0.41583 | 0.25125 | -0.1614 | -0.37078 | -0.0078688 | 0.067869 | 1.4851
430 | 31.8394 | 0.54334 | 0.49148 | 0.0021646 | 0.7387 | 0.0060781 | 0.019748 | 0.0061765 | 0.0013787 | 0.0055147 | 0.038896 | 21.1592 | 58.1606 | -31.9095 | -0.41652 | 0.25035 | -0.1616 | -0.37023 | -0.0078457 | 0.067846 | 1.4851
431 | 31.7788 | 0.54518 | 0.49262 | 0.0021682 | 0.74088 | 0.0060884 | 0.019745 | 0.0061911 | 0.0013819 | 0.0055278 | 0.038934 | 21.1303 | 58.2212 | -31.8885 | -0.41719 | 0.24945 | -0.1618 | -0.36968 | -0.0078226 | 0.067823 | 1.4851
432 | 31.7181 | 0.54703 | 0.49376 | 0.0021719 | 0.74305 | 0.0060988 | 0.019743 | 0.0062058 | 0.0013852 | 0.0055408 | 0.038973 | 21.1014 | 58.2819 | -31.8676 | -0.41783 | 0.24854 | -0.162 | -0.36912 | -0.0077993 | 0.067799 | 1.4851
433 | 31.6573 | 0.54888 | 0.49491 | 0.0021757 | 0.74523 | 0.0061093 | 0.01974 | 0.0062205 | 0.0013885 | 0.005554 | 0.039012 | 21.0725 | 58.3427 | -31.8466 | -0.41846 | 0.24764 | -0.16221 | -0.36857 | -0.0077759 | 0.067776 | 1.4851
434 | 31.5964 | 0.55073 | 0.49605 | 0.0021794 | 0.74741 | 0.0061198 | 0.019737 | 0.0062353 | 0.0013918 | 0.0055672 | 0.039051 | 21.0436 | 58.4036 | -31.8256 | -0.41907 | 0.24672 | -0.16241 | -0.36801 | -0.0077523 | 0.067752 | 1.4851
435 | 31.5354 | 0.55259 | 0.49719 | 0.0021832 | 0.7496 | 0.0061304 | 0.019735 | 0.0062502 | 0.0013951 | 0.0055805 | 0.039091 | 21.0147 | 58.4646 | -31.8047 | -0.41966 | 0.24581 | -0.16262 | -0.36746 | -0.0077287 | 0.067729 | 1.4851
436 | 31.4743 | 0.55446 | 0.49834 | 0.002187 | 0.75179 | 0.0061411 | 0.019732 | 0.0062651 | 0.0013985 | 0.0055939 | 0.039131 | 20.9858 | 58.5257 | -31.7837 | -0.42024 | 0.24489 | -0.16283 | -0.3669 | -0.0077049 | 0.067705 | 1.4851
437 | 31.413 | 0.55633 | 0.49948 | 0.0021908 | 0.75399 | 0.0061518 | 0.019729 | 0.0062802 | 0.0014018 | 0.0056073 | 0.03917 | 20.9569 | 58.587 | -31.7628 | -0.42079 | 0.24397 | -0.16304 | -0.36634 | -0.007681 | 0.067681 | 1.4851
438 | 31.3517 | 0.5582 | 0.50062 | 0.0021946 | 0.75618 | 0.0061626 | 0.019727 | 0.0062953 | 0.0014052 | 0.0056208 | 0.039211 | 20.928 | 58.6483 | -31.7419 | -0.42132 | 0.24305 | -0.16325 | -0.36579 | -0.0076569 | 0.067657 | 1.4851
439 | 31.2903 | 0.56008 | 0.50176 | 0.0021985 | 0.75839 | 0.0061734 | 0.019724 | 0.0063105 | 0.0014086 | 0.0056344 | 0.039251 | 20.8991 | 58.7097 | -31.721 | -0.42184 | 0.24212 | -0.16346 | -0.36523 | -0.0076328 | 0.067633 | 1.4851
440 | 31.2287 | 0.56196 | 0.50291 | 0.0022024 | 0.76059 | 0.0061843 | 0.019722 | 0.0063258 | 0.001412 | 0.005648 | 0.039292 | 20.8702 | 58.7713 | -31.7001 | -0.42233 | 0.24119 | -0.16367 | -0.36466 | -0.0076085 | 0.067609 | 1.4851
441 | 31.1671 | 0.56385 | 0.50405 | 0.0022063 | 0.7628 | 0.0061953 | 0.019719 | 0.0063411 | 0.0014154 | 0.0056617 | 0.039333 | 20.8413 | 58.8329 | -31.6793 | -0.42281 | 0.24026 | -0.16389 | -0.3641 | -0.0075841 | 0.067584 | 1.4851
442 | 31.1053 | 0.56574 | 0.50519 | 0.0022102 | 0.76502 | 0.0062063 | 0.019716 | 0.0063566 | 0.0014189 | 0.0056755 | 0.039374 | 20.8125 | 58.8947 | -31.6584 | -0.42327 | 0.23932 | -0.1641 | -0.36354 | -0.0075596 | 0.06756 | 1.4851
443 | 31.0435 | 0.56764 | 0.50634 | 0.0022142 | 0.76724 | 0.0062175 | 0.019714 | 0.0063721 | 0.0014223 | 0.0056894 | 0.039415 | 20.7836 | 58.9565 | -31.6376 | -0.42371 | 0.23839 | -0.16432 | -0.36297 | -0.0075349 | 0.067535 | 1.4851
444 | 30.9815 | 0.56954 | 0.50748 | 0.0022182 | 0.76946 | 0.0062286 | 0.019711 | 0.0063877 | 0.0014258 | 0.0057033 | 0.039457 | 20.7547 | 59.0185 | -31.6168 | -0.42413 | 0.23745 | -0.16454 | -0.36241 | -0.0075102 | 0.06751 | 1.4851
445 | 30.9194 | 0.57144 | 0.50862 | 0.0022222 | 0.77168 | 0.0062399 | 0.019709 | 0.0064034 | 0.0014293 | 0.0057173 | 0.039499 | 20.7258 | 59.0806 | -31.596 | -0.42453 | 0.23651 | -0.16476 | -0.36184 | -0.0074853 | 0.067485 | 1.4851
446 | 30.8572 | 0.57336 | 0.50976 | 0.0022262 | 0.77391 | 0.0062512 | 0.019706 | 0.0064192 | 0.0014328 | 0.0057314 | 0.039541 | 20.697 | 59.1428 | -31.5752 | -0.42491 | 0.23556 | -0.16498 | -0.36128 | -0.0074603 | 0.06746 | 1.4851
447 | 30.7948 | 0.57527 | 0.51091 | 0.0022303 | 0.77615 | 0.0062626 | 0.019704 | 0.006435 | 0.0014364 | 0.0057456 | 0.039583 | 20.6681 | 59.2052 | -31.5544 | -0.42528 | 0.23461 | -0.1652 | -0.36071 | -0.0074352 | 0.067435 | 1.4851
448 | 30.7324 | 0.57719 | 0.51205 | 0.0022343 | 0.77839 | 0.006274 | 0.019701 | 0.006451 | 0.0014399 | 0.0057598 | 0.039626 | 20.6392 | 59.2676 | -31.5336 | -0.42562 | 0.23366 | -0.16542 | -0.36014 | -0.0074099 | 0.06741 | 1.4851
449 | 30.6699 | 0.57912 | 0.51319 | 0.0022384 | 0.78063 | 0.0062855 | 0.019699 | 0.006467 | 0.0014435 | 0.0057741 | 0.039669 | 20.6104 | 59.3301 | -31.5129 | -0.42595 | 0.23271 | -0.16564 | -0.35957 | -0.0073846 | 0.067385 | 1.4851
450 | 30.6072 | 0.58104 | 0.51434 | 0.0022426 | 0.78288 | 0.0062971 | 0.019696 | 0.0064831 | 0.0014471 | 0.0057885 | 0.039712 | 20.5815 | 59.3928 | -31.4921 | -0.42626 | 0.23175 | -0.16587 | -0.359 | -0.0073591 | 0.067359 | 1.4851
451 | 30.5444 | 0.58298 | 0.51548 | 0.0022467 | 0.78513 | 0.0063088 | 0.019694 | 0.0064993 | 0.0014507 | 0.005803 | 0.039756 | 20.5527 | 59.4556 | -31.4714 | -0.42655 | 0.2308 | -0.1661 | -0.35843 | -0.0073335 | 0.067334 | 1.4851
452 | 30.4815 | 0.58492 | 0.51662 | 0.0022509 | 0.78738 | 0.0063205 | 0.019691 | 0.0065157 | 0.0014544 | 0.0058175 | 0.039799 | 20.5238 | 59.5185 | -31.4507 | -0.42682 | 0.22984 | -0.16632 | -0.35785 | -0.0073078 | 0.067308 | 1.4851
453 | 30.4185 | 0.58686 | 0.51776 | 0.0022551 | 0.78964 | 0.0063323 | 0.019689 | 0.0065321 | 0.001458 | 0.0058322 | 0.039843 | 20.495 | 59.5815 | -31.43 | -0.42708 | 0.22887 | -0.16655 | -0.35728 | -0.007282 | 0.067282 | 1.4851
454 | 30.3554 | 0.58881 | 0.51891 | 0.0022593 | 0.79191 | 0.0063442 | 0.019686 | 0.0065485 | 0.0014617 | 0.0058469 | 0.039888 | 20.4661 | 59.6446 | -31.4093 | -0.42731 | 0.22791 | -0.16678 | -0.35671 | -0.0072561 | 0.067256 | 1.4851
455 | 30.2921 | 0.59077 | 0.52005 | 0.0022636 | 0.79417 | 0.0063562 | 0.019684 | 0.0065651 | 0.0014654 | 0.0058617 | 0.039933 | 20.4373 | 59.7079 | -31.3886 | -0.42753 | 0.22694 | -0.16701 | -0.35613 | -0.0072301 | 0.06723 | 1.4851
456 | 30.2287 | 0.59272 | 0.52119 | 0.0022679 | 0.79645 | 0.0063682 | 0.019682 | 0.0065818 | 0.0014692 | 0.0058766 | 0.039977 | 20.4084 | 59.7713 | -31.368 | -0.42773 | 0.22597 | -0.16724 | -0.35555 | -0.0072039 | 0.067204 | 1.4851
457 | 30.1652 | 0.59469 | 0.52234 | 0.0022722 | 0.79872 | 0.0063803 | 0.019679 | 0.0065986 | 0.0014729 | 0.0058916 | 0.040023 | 20.3796 | 59.8348 | -31.3473 | -0.42791 | 0.225 | -0.16748 | -0.35498 | -0.0071777 | 0.067178 | 1.4851
458 | 30.1016 | 0.59666 | 0.52348 | 0.0022765 | 0.801 | 0.0063925 | 0.019677 | 0.0066154 | 0.0014767 | 0.0059066 | 0.040068 | 20.3507 | 59.8984 | -31.3267 | -0.42807 | 0.22403 | -0.16771 | -0.3544 | -0.0071513 | 0.067151 | 1.4851
459 | 30.0379 | 0.59863 | 0.52462 | 0.0022809 | 0.80329 | 0.0064048 | 0.019675 | 0.0066324 | 0.0014804 | 0.0059218 | 0.040114 | 20.3219 | 59.9621 | -31.3061 | -0.42821 | 0.22305 | -0.16795 | -0.35382 | -0.0071248 | 0.067125 | 1.4851
460 | 29.974 | 0.60061 | 0.52576 | 0.0022853 | 0.80558 | 0.0064171 | 0.019672 | 0.0066495 | 0.0014843 | 0.005937 | 0.04016 | 20.2931 | 60.026 | -31.2855 | -0.42834 | 0.22207 | -0.16818 | -0.35324 | -0.0070982 | 0.067098 | 1.4851
461 | 29.91 | 0.60259 | 0.52691 | 0.0022897 | 0.80787 | 0.0064296 | 0.01967 | 0.0066666 | 0.0014881 | 0.0059524 | 0.040207 | 20.2643 | 60.09 | -31.2649 | -0.42845 | 0.22109 | -0.16842 | -0.35266 | -0.0070715 | 0.067072 | 1.4851
462 | 29.8459 | 0.60458 | 0.52805 | 0.0022942 | 0.81017 | 0.0064421 | 0.019668 | 0.0066839 | 0.0014919 | 0.0059678 | 0.040253 | 20.2354 | 60.1541 | -31.2443 | -0.42854 | 0.22011 | -0.16866 | -0.35208 | -0.0070447 | 0.067045 | 1.4851
463 | 29.7817 | 0.60658 | 0.52919 | 0.0022987 | 0.81247 | 0.0064546 | 0.019666 | 0.0067013 | 0.0014958 | 0.0059833 | 0.040301 | 20.2066 | 60.2183 | -31.2238 | -0.42861 | 0.21912 | -0.1689 | -0.3515 | -0.0070178 | 0.067018 | 1.4851
464 | 29.7173 | 0.60858 | 0.53034 | 0.0023032 | 0.81478 | 0.0064673 | 0.019663 | 0.0067187 | 0.0014997 | 0.0059989 | 0.040348 | 20.1778 | 60.2827 | -31.2032 | -0.42866 | 0.21814 | -0.16914 | -0.35092 | -0.0069908 | 0.066991 | 1.4851
465 | 29.6529 | 0.61058 | 0.53148 | 0.0023077 | 0.81709 | 0.0064801 | 0.019661 | 0.0067363 | 0.0015036 | 0.0060146 | 0.040396 | 20.149 | 60.3471 | -31.1827 | -0.4287 | 0.21715 | -0.16938 | -0.35033 | -0.0069637 | 0.066964 | 1.4851
466 | 29.5882 | 0.61259 | 0.53262 | 0.0023123 | 0.81941 | 0.0064929 | 0.019659 | 0.006754 | 0.0015076 | 0.0060303 | 0.040444 | 20.1201 | 60.4118 | -31.1622 | -0.42872 | 0.21615 | -0.16962 | -0.34975 | -0.0069364 | 0.066936 | 1.4851
467 | 29.5235 | 0.61461 | 0.53376 | 0.0023169 | 0.82173 | 0.0065058 | 0.019657 | 0.0067718 | 0.0015116 | 0.0060462 | 0.040492 | 20.0913 | 60.4765 | -31.1417 | -0.42872 | 0.21516 | -0.16986 | -0.34916 | -0.0069091 | 0.066909 | 1.4851
468 | 29.4586 | 0.61663 | 0.53491 | 0.0023215 | 0.82406 | 0.0065188 | 0.019655 | 0.0067896 | 0.0015155 | 0.0060622 | 0.040541 | 20.0625 | 60.5414 | -31.1212 | -0.4287 | 0.21417 | -0.17011 | -0.34858 | -0.0068817 | 0.066882 | 1.4851
469 | 29.3936 | 0.61865 | 0.53605 | 0.0023262 | 0.82639 | 0.0065319 | 0.019653 | 0.0068076 | 0.0015196 | 0.0060783 | 0.04059 | 20.0337 | 60.6064 | -31.1007 | -0.42867 | 0.21317 | -0.17035 | -0.34799 | -0.0068541 | 0.066854 | 1.4851
470 | 29.3285 | 0.62069 | 0.53719 | 0.0023309 | 0.82873 | 0.0065451 | 0.019651 | 0.0068257 | 0.0015236 | 0.0060944 | 0.040639 | 20.0049 | 60.6715 | -31.0803 | -0.42861 | 0.21217 | -0.1706 | -0.34741 | -0.0068265 | 0.066827 | 1.4851
471 | 29.2632 | 0.62272 | 0.53834 | 0.0023356 | 0.83107 | 0.0065584 | 0.019649 | 0.006844 | 0.0015277 | 0.0061107 | 0.040689 | 19.9761 | 60.7368 | -31.0598 | -0.42854 | 0.21117 | -0.17085 | -0.34682 | -0.0067988 | 0.066799 | 1.4851
472 | 29.1978 | 0.62477 | 0.53948 | 0.0023404 | 0.83341 | 0.0065717 | 0.019646 | 0.0068623 | 0.0015318 | 0.006127 | 0.040739 | 19.9473 | 60.8022 | -31.0394 | -0.42845 | 0.21017 | -0.17109 | -0.34623 | -0.0067709 | 0.066771 | 1.4851
473 | 29.1323 | 0.62681 | 0.54062 | 0.0023452 | 0.83576 | 0.0065852 | 0.019645 | 0.0068807 | 0.0015359 | 0.0061435 | 0.04079 | 19.9185 | 60.8677 | -31.019 | -0.42835 | 0.20916 | -0.17134 | -0.34564 | -0.006743 | 0.066743 | 1.4851
474 | 29.0666 | 0.62887 | 0.54176 | 0.00235 | 0.83812 | 0.0065987 | 0.019643 | 0.0068993 | 0.00154 | 0.0061601 | 0.040841 | 19.8897 | 60.9334 | -30.9986 | -0.42823 | 0.20815 | -0.17159 | -0.34505 | -0.006715 | 0.066715 | 1.4851
475 | 29.0008 | 0.63093 | 0.54291 | 0.0023548 | 0.84048 | 0.0066124 | 0.019641 | 0.0069179 | 0.0015442 | 0.0061767 | 0.040892 | 19.8609 | 60.9992 | -30.9782 | -0.42808 | 0.20715 | -0.17184 | -0.34446 | -0.0066868 | 0.066687 | 1.4851
476 | 28.9349 | 0.63299 | 0.54405 | 0.0023597 | 0.84284 | 0.0066261 | 0.019639 | 0.0069367 | 0.0015484 | 0.0061935 | 0.040943 | 19.8321 | 61.0651 | -30.9579 | -0.42793 | 0.20614 | -0.17209 | -0.34387 | -0.0066586 | 0.066659 | 1.4851
477 | 28.8688 | 0.63506 | 0.54519 | 0.0023646 | 0.84521 | 0.0066399 | 0.019637 | 0.0069556 | 0.0015526 | 0.0062104 | 0.040995 | 19.8034 | 61.1312 | -30.9375 | -0.42775 | 0.20512 | -0.17234 | -0.34328 | -0.0066303 | 0.06663 | 1.4851
478 | 28.8026 | 0.63714 | 0.54634 | 0.0023696 | 0.84758 | 0.0066538 | 0.019635 | 0.0069746 | 0.0015568 | 0.0062274 | 0.041048 | 19.7746 | 61.1974 | -30.9172 | -0.42756 | 0.20411 | -0.1726 | -0.34269 | -0.0066018 | 0.066602 | 1.4851
479 | 28.7362 | 0.63922 | 0.54748 | 0.0023746 | 0.84996 | 0.0066679 | 0.019633 | 0.0069938 | 0.0015611 | 0.0062444 | 0.0411 | 19.7458 | 61.2638 | -30.8969 | -0.42735 | 0.20309 | -0.17285 | -0.3421 | -0.0065733 | 0.066573 | 1.4851
480 | 28.6697 | 0.6413 | 0.54862 | 0.0023796 | 0.85235 | 0.006682 | 0.019632 | 0.007013 | 0.0015654 | 0.0062616 | 0.041154 | 19.717 | 61.3303 | -30.8766 | -0.42712 | 0.20208 | -0.17311 | -0.3415 | -0.0065447 | 0.066545 | 1.4851
481 | 28.6031 | 0.6434 | 0.54976 | 0.0023847 | 0.85474 | 0.0066962 | 0.01963 | 0.0070324 | 0.0015697 | 0.0062789 | 0.041207 | 19.6882 | 61.3969 | -30.8563 | -0.42688 | 0.20106 | -0.17336 | -0.34091 | -0.006516 | 0.066516 | 1.4851
482 | 28.5363 | 0.6455 | 0.55091 | 0.0023898 | 0.85713 | 0.0067105 | 0.019628 | 0.0070519 | 0.0015741 | 0.0062964 | 0.041261 | 19.6595 | 61.4637 | -30.836 | -0.42661 | 0.20004 | -0.17362 | -0.34032 | -0.0064872 | 0.066487 | 1.4851
483 | 28.4694 | 0.6476 | 0.55205 | 0.0023949 | 0.85953 | 0.0067249 | 0.019627 | 0.0070716 | 0.0015785 | 0.0063139 | 0.041315 | 19.6307 | 61.5306 | -30.8158 | -0.42633 | 0.19902 | -0.17387 | -0.33972 | -0.0064583 | 0.066458 | 1.4851
484 | 28.4023 | 0.64971 | 0.55319 | 0.0024001 | 0.86194 | 0.0067394 | 0.019625 | 0.0070913 | 0.0015829 | 0.0063315 | 0.04137 | 19.6019 | 61.5977 | -30.7955 | -0.42604 | 0.19799 | -0.17413 | -0.33913 | -0.0064293 | 0.066429 | 1.4851
485 | 28.3351 | 0.65183 | 0.55434 | 0.0024053 | 0.86435 | 0.006754 | 0.019623 | 0.0071112 | 0.0015873 | 0.0063493 | 0.041425 | 19.5732 | 61.6649 | -30.7753 | -0.42572 | 0.19697 | -0.17439 | -0.33853 | -0.0064003 | 0.0664 | 1.4851
486 | 28.2678 | 0.65395 | 0.55548 | 0.0024105 | 0.86677 | 0.0067688 | 0.019622 | 0.0071312 | 0.0015918 | 0.0063672 | 0.041481 | 19.5444 | 61.7322 | -30.7551 | -0.42539 | 0.19594 | -0.17465 | -0.33794 | -0.0063711 | 0.066371 | 1.4851
487 | 28.2003 | 0.65608 | 0.55662 | 0.0024158 | 0.86919 | 0.0067836 | 0.01962 | 0.0071514 | 0.0015963 | 0.0063852 | 0.041537 | 19.5156 | 61.7997 | -30.7349 | -0.42505 | 0.19492 | -0.17491 | -0.33734 | -0.0063418 | 0.066342 | 1.4851
488 | 28.1326 | 0.65821 | 0.55776 | 0.0024211 | 0.87161 | 0.0067985 | 0.019619 | 0.0071717 | 0.0016008 | 0.0064033 | 0.041593 | 19.4869 | 61.8674 | -30.7147 | -0.42468 | 0.19389 | -0.17517 | -0.33674 | -0.0063125 | 0.066313 | 1.4851
489 | 28.0648 | 0.66035 | 0.55891 | 0.0024265 | 0.87404 | 0.0068136 | 0.019618 | 0.0071921 | 0.0016054 | 0.0064215 | 0.04165 | 19.4581 | 61.9352 | -30.6945 | -0.4243 | 0.19286 | -0.17543 | -0.33614 | -0.0062831 | 0.066283 | 1.4851
490 | 27.9968 | 0.6625 | 0.56005 | 0.0024319 | 0.87648 | 0.0068287 | 0.019616 | 0.0072126 | 0.00161 | 0.0064398 | 0.041707 | 19.4294 | 62.0032 | -30.6744 | -0.4239 | 0.19182 | -0.17569 | -0.33555 | -0.0062536 | 0.066254 | 1.4851
491 | 27.9287 | 0.66465 | 0.56119 | 0.0024373 | 0.87892 | 0.006844 | 0.019615 | 0.0072333 | 0.0016146 | 0.0064583 | 0.041765 | 19.4006 | 62.0713 | -30.6543 | -0.42349 | 0.19079 | -0.17596 | -0.33495 | -0.006224 | 0.066224 | 1.4851
492 | 27.8605 | 0.66681 | 0.56234 | 0.0024428 | 0.88137 | 0.0068594 | 0.019614 | 0.0072542 | 0.0016192 | 0.0064769 | 0.041823 | 19.3719 | 62.1395 | -30.6341 | -0.42306 | 0.18976 | -0.17622 | -0.33435 | -0.0061943 | 0.066194 | 1.4851
493 | 27.7921 | 0.66898 | 0.56348 | 0.0024483 | 0.88383 | 0.0068749 | 0.019612 | 0.0072751 | 0.0016239 | 0.0064956 | 0.041882 | 19.3431 | 62.2079 | -30.614 | -0.42261 | 0.18872 | -0.17648 | -0.33375 | -0.0061645 | 0.066165 | 1.4851
494 | 27.7235 | 0.67115 | 0.56462 | 0.0024539 | 0.88629 | 0.0068905 | 0.019611 | 0.0072962 | 0.0016286 | 0.0065145 | 0.041941 | 19.3144 | 62.2765 | -30.594 | -0.42214 | 0.18768 | -0.17675 | -0.33315 | -0.0061347 | 0.066135 | 1.4851
495 | 27.6548 | 0.67333 | 0.56576 | 0.0024595 | 0.88875 | 0.0069062 | 0.01961 | 0.0073175 | 0.0016334 | 0.0065335 | 0.042001 | 19.2856 | 62.3452 | -30.5739 | -0.42166 | 0.18665 | -0.17701 | -0.33255 | -0.0061047 | 0.066105 | 1.4851
496 | 27.5859 | 0.67551 | 0.56691 | 0.0024651 | 0.89122 | 0.0069221 | 0.019609 | 0.0073389 | 0.0016381 | 0.0065526 | 0.042061 | 19.2569 | 62.4141 | -30.5538 | -0.42116 | 0.18561 | -0.17728 | -0.33195 | -0.0060747 | 0.066075 | 1.4851
497 | 27.5168 | 0.6777 | 0.56805 | 0.0024708 | 0.8937 | 0.006938 | 0.019608 | 0.0073605 | 0.001643 | 0.0065718 | 0.042121 | 19.2282 | 62.4832 | -30.5338 | -0.42065 | 0.18457 | -0.17755 | -0.33135 | -0.0060446 | 0.066045 | 1.4851
498 | 27.4476 | 0.6799 | 0.56919 | 0.0024765 | 0.89618 | 0.0069541 | 0.019607 | 0.0073822 | 0.0016478 | 0.0065912 | 0.042183 | 19.1994 | 62.5524 | -30.5138 | -0.42012 | 0.18352 | -0.17781 | -0.33075 | -0.0060144 | 0.066014 | 1.4851
499 | 27.3783 | 0.6821 | 0.57034 | 0.0024823 | 0.89867 | 0.0069703 | 0.019606 | 0.007404 | 0.0016527 | 0.0066107 | 0.042244 | 19.1707 | 62.6217 | -30.4938 | -0.41957 | 0.18248 | -0.17808 | -0.33015 | -0.0059842 | 0.065984 | 1.4851
500 | 27.3087 | 0.68431 | 0.57148 | 0.0024881 | 0.90116 | 0.0069867 | 0.019606 | 0.007426 | 0.0016576 | 0.0066304 | 0.042306 | 19.142 | 62.6913 | -30.4738 | -0.41901 | 0.18144 | -0.17835 | -0.32955 | -0.0059539 | 0.065954 | 1.4851
501 | 27.239 | 0.68653 | 0.57262 | 0.002494 | 0.90366 | 0.0070031 | 0.019605 | 0.0074482 | 0.0016625 | 0.0066502 | 0.042369 | 19.1133 | 62.761 | -30.4538 | -0.41843 | 0.18039 | -0.17862 | -0.32895 | -0.0059235 | 0.065923 | 1.4851
502 | 27.1692 | 0.68875 | 0.57376 | 0.0024999 | 0.90617 | 0.0070197 | 0.019604 | 0.0074705 | 0.0016675 | 0.0066701 | 0.042432 | 19.0845 | 62.8308 | -30.4339 | -0.41783 | 0.17935 | -0.17889 | -0.32834 | -0.005893 | 0.065893 | 1.4851
503 | 27.0992 | 0.69098 | 0.57491 | 0.0025058 | 0.90868 | 0.0070364 | 0.019603 | 0.007493 | 0.0016725 | 0.0066902 | 0.042496 | 19.0558 | 62.9008 | -30.4139 | -0.41722 | 0.1783 | -0.17916 | -0.32774 | -0.0058624 | 0.065862 | 1.4851
504 | 27.029 | 0.69322 | 0.57605 | 0.0025118 | 0.9112 | 0.0070533 | 0.019603 | 0.0075156 | 0.0016776 | 0.0067104 | 0.04256 | 19.0271 | 62.971 | -30.394 | -0.41659 | 0.17725 | -0.17943 | -0.32714 | -0.0058318 | 0.065832 | 1.4851
505 | 26.9586 | 0.69546 | 0.57719 | 0.0025179 | 0.91372 | 0.0070703 | 0.019602 | 0.0075384 | 0.0016827 | 0.0067308 | 0.042624 | 18.9984 | 63.0414 | -30.3741 | -0.41594 | 0.1762 | -0.1797 | -0.32654 | -0.0058011 | 0.065801 | 1.4851
506 | 26.8881 | 0.69771 | 0.57834 | 0.002524 | 0.91625 | 0.0070874 | 0.019602 | 0.0075614 | 0.0016878 | 0.0067513 | 0.04269 | 18.9697 | 63.1119 | -30.3542 | -0.41528 | 0.17515 | -0.17997 | -0.32593 | -0.0057703 | 0.06577 | 1.4851
507 | 26.8174 | 0.69997 | 0.57948 | 0.0025301 | 0.91879 | 0.0071046 | 0.019602 | 0.0075846 | 0.001693 | 0.0067719 | 0.042756 | 18.941 | 63.1826 | -30.3344 | -0.41461 | 0.1741 | -0.18024 | -0.32533 | -0.0057394 | 0.065739 | 1.4851
508 | 26.7465 | 0.70223 | 0.58062 | 0.0025363 | 0.92133 | 0.007122 | 0.019601 | 0.0076079 | 0.0016982 | 0.0067927 | 0.042822 | 18.9122 | 63.2535 | -30.3145 | -0.41391 | 0.17305 | -0.18052 | -0.32472 | -0.0057085 | 0.065708 | 1.4851
509 | 26.6754 | 0.70451 | 0.58176 | 0.0025426 | 0.92388 | 0.0071395 | 0.019601 | 0.0076313 | 0.0017034 | 0.0068137 | 0.042889 | 18.8835 | 63.3246 | -30.2947 | -0.4132 | 0.172 | -0.18079 | -0.32412 | -0.0056775 | 0.065677 | 1.4851
510 | 26.6042 | 0.70678 | 0.58291 | 0.0025489 | 0.92644 | 0.0071572 | 0.019601 | 0.007655 | 0.0017087 | 0.0068348 | 0.042957 | 18.8548 | 63.3958 | -30.2748 | -0.41248 | 0.17094 | -0.18106 | -0.32352 | -0.0056464 | 0.065646 | 1.4851
511 | 26.5328 | 0.70907 | 0.58405 | 0.0025552 | 0.929 | 0.007175 | 0.019601 | 0.0076788 | 0.001714 | 0.0068561 | 0.043025 | 18.8261 | 63.4672 | -30.255 | -0.41174 | 0.16989 | -0.18134 | -0.32291 | -0.0056153 | 0.065615 | 1.4851
512 | 26.4612 | 0.71136 | 0.58519 | 0.0025616 | 0.93157 | 0.0071929 | 0.019601 | 0.0077028 | 0.0017194 | 0.0068775 | 0.043093 | 18.7974 | 63.5388 | -30.2352 | -0.41098 | 0.16884 | -0.18161 | -0.32231 | -0.0055841 | 0.065584 | 1.4277
513 | 26.3895 | 0.71366 | 0.58634 | 0.002568 | 0.93414 | 0.007211 | 0.019601 | 0.007727 | 0.0017248 | 0.0068991 | 0.043163 | 18.7687 | 63.6105 | -30.2155 | -0.41021 | 0.16778 | -0.18189 | -0.3217 | -0.0055528 | 0.065553 | 1.4277
514 | 26.3175 | 0.71597 | 0.58748 | 0.0025745 | 0.93672 | 0.0072293 | 0.019601 | 0.0077514 | 0.0017302 | 0.0069209 | 0.043233 | 18.74 | 63.6825 | -30.1957 | -0.40942 | 0.16672 | -0.18216 | -0.3211 | -0.0055214 | 0.065521 | 1.4277
515 | 26.2454 | 0.71828 | 0.58862 | 0.0025811 | 0.93931 | 0.0072477 | 0.019601 | 0.007776 | 0.0017357 | 0.0069428 | 0.043303 | 18.7114 | 63.7546 | -30.176 | -0.40861 | 0.16567 | -0.18244 | -0.32049 | -0.00549 | 0.06549 | 1.4277
516 | 26.1731 | 0.7206 | 0.58976 | 0.0025877 | 0.9419 | 0.0072662 | 0.019601 | 0.0078007 | 0.0017412 | 0.0069649 | 0.043375 | 18.6827 | 63.8269 | -30.1563 | -0.40779 | 0.16461 | -0.18271 | -0.31989 | -0.0054586 | 0.065459 | 1.4277
517 | 26.1006 | 0.72293 | 0.59091 | 0.0025944 | 0.9445 | 0.007285 | 0.019602 | 0.0078257 | 0.0017468 | 0.0069872 | 0.043446 | 18.654 | 63.8994 | -30.1366 | -0.40696 | 0.16355 | -0.18299 | -0.31928 | -0.005427 | 0.065427 | 1.4277
518 | 26.0279 | 0.72527 | 0.59205 | 0.0026011 | 0.94711 | 0.0073038 | 0.019602 | 0.0078508 | 0.0017524 | 0.0070096 | 0.043519 | 18.6253 | 63.9721 | -30.1169 | -0.40611 | 0.16249 | -0.18327 | -0.31868 | -0.0053954 | 0.065395 | 1.4277
519 | 25.955 | 0.72761 | 0.59319 | 0.0026078 | 0.94973 | 0.0073228 | 0.019603 | 0.0078761 | 0.0017581 | 0.0070323 | 0.043592 | 18.5966 | 64.045 | -30.0972 | -0.40524 | 0.16143 | -0.18355 | -0.31807 | -0.0053638 | 0.065364 | 1.4277
520 | 25.882 | 0.72997 | 0.59434 | 0.0026147 | 0.95235 | 0.007342 | 0.019603 | 0.0079017 | 0.0017638 | 0.0070551 | 0.043666 | 18.5679 | 64.118 | -30.0776 | -0.40436 | 0.16037 | -0.18382 | -0.31747 | -0.005332 | 0.065332 | 1.4277
521 | 25.8087 | 0.73233 | 0.59548 | 0.0026216 | 0.95498 | 0.0073614 | 0.019604 | 0.0079274 | 0.0017695 | 0.007078 | 0.043741 | 18.5393 | 64.1913 | -30.0579 | -0.40346 | 0.15931 | -0.1841 | -0.31686 | -0.0053003 | 0.0653 | 1.4277
522 | 25.7353 | 0.73469 | 0.59662 | 0.0026285 | 0.95761 | 0.0073809 | 0.019605 | 0.0079533 | 0.0017753 | 0.0071012 | 0.043816 | 18.5106 | 64.2647 | -30.0383 | -0.40255 | 0.15825 | -0.18438 | -0.31626 | -0.0052684 | 0.065268 | 1.4277
523 | 25.6616 | 0.73707 | 0.59776 | 0.0026355 | 0.96025 | 0.0074006 | 0.019606 | 0.0079795 | 0.0017811 | 0.0071245 | 0.043892 | 18.4819 | 64.3384 | -30.0187 | -0.40162 | 0.15719 | -0.18466 | -0.31565 | -0.0052365 | 0.065237 | 1.4277
524 | 25.5878 | 0.73945 | 0.59891 | 0.0026426 | 0.9629 | 0.0074204 | 0.019607 | 0.0080058 | 0.001787 | 0.0071481 | 0.043968 | 18.4532 | 64.4122 | -29.9991 | -0.40068 | 0.15613 | -0.18494 | -0.31505 | -0.0052046 | 0.065205 | 1.4277
525 | 25.5137 | 0.74184 | 0.60005 | 0.0026497 | 0.96556 | 0.0074404 | 0.019608 | 0.0080324 | 0.0017929 | 0.0071718 | 0.044046 | 18.4246 | 64.4863 | -29.9795 | -0.39972 | 0.15507 | -0.18522 | -0.31444 | -0.0051725 | 0.065173 | 1.4277
526 | 25.4395 | 0.74424 | 0.60119 | 0.0026569 | 0.96823 | 0.0074606 | 0.019609 | 0.0080592 | 0.0017989 | 0.0071957 | 0.044124 | 18.3959 | 64.5605 | -29.96 | -0.39875 | 0.15401 | -0.1855 | -0.31384 | -0.0051405 | 0.06514 | 1.4277
527 | 25.3651 | 0.74665 | 0.60234 | 0.0026642 | 0.9709 | 0.007481 | 0.019611 | 0.0080862 | 0.001805 | 0.0072198 | 0.044203 | 18.3673 | 64.6349 | -29.9405 | -0.39776 | 0.15295 | -0.18578 | -0.31323 | -0.0051083 | 0.065108 | 1.4277
528 | 25.2904 | 0.74906 | 0.60348 | 0.0026715 | 0.97358 | 0.0075016 | 0.019612 | 0.0081134 | 0.001811 | 0.0072441 | 0.044282 | 18.3386 | 64.7096 | -29.921 | -0.39676 | 0.15188 | -0.18606 | -0.31263 | -0.0050762 | 0.065076 | 1.4277
529 | 25.2155 | 0.75148 | 0.60462 | 0.0026789 | 0.97626 | 0.0075223 | 0.019614 | 0.0081409 | 0.0018172 | 0.0072686 | 0.044363 | 18.3099 | 64.7845 | -29.9015 | -0.39574 | 0.15082 | -0.18634 | -0.31202 | -0.0050439 | 0.065044 | 1.4277
530 | 25.1405 | 0.75391 | 0.60576 | 0.0026863 | 0.97896 | 0.0075433 | 0.019615 | 0.0081686 | 0.0018233 | 0.0072934 | 0.044444 | 18.2813 | 64.8595 | -29.882 | -0.3947 | 0.14976 | -0.18662 | -0.31142 | -0.0050116 | 0.065012 | 1.4277
531 | 25.0652 | 0.75635 | 0.60691 | 0.0026939 | 0.98166 | 0.0075644 | 0.019617 | 0.0081965 | 0.0018296 | 0.0073183 | 0.044526 | 18.2526 | 64.9348 | -29.8625 | -0.39366 | 0.14869 | -0.1869 | -0.31081 | -0.0049793 | 0.064979 | 1.4277
532 | 24.9897 | 0.7588 | 0.60805 | 0.0027015 | 0.98437 | 0.0075857 | 0.019619 | 0.0082246 | 0.0018359 | 0.0073434 | 0.044609 | 18.224 | 65.0103 | -29.8431 | -0.39259 | 0.14763 | -0.18718 | -0.31021 | -0.0049469 | 0.064947 | 1.4277
533 | 24.914 | 0.76126 | 0.60919 | 0.0027091 | 0.98708 | 0.0076072 | 0.019621 | 0.008253 | 0.0018422 | 0.0073688 | 0.044692 | 18.1953 | 65.086 | -29.8237 | -0.39151 | 0.14657 | -0.18746 | -0.3096 | -0.0049145 | 0.064914 | 1.4277
534 | 24.8381 | 0.76372 | 0.61034 | 0.0027168 | 0.98981 | 0.0076289 | 0.019623 | 0.0082816 | 0.0018486 | 0.0073943 | 0.044777 | 18.1667 | 65.1619 | -29.8042 | -0.39042 | 0.1455 | -0.18774 | -0.309 | -0.004882 | 0.064882 | 1.4277
535 | 24.7619 | 0.7662 | 0.61148 | 0.0027246 | 0.99254 | 0.0076508 | 0.019626 | 0.0083105 | 0.001855 | 0.0074201 | 0.044862 | 18.138 | 65.2381 | -29.7849 | -0.38931 | 0.14444 | -0.18802 | -0.30839 | -0.0048494 | 0.064849 | 1.4277
536 | 24.6856 | 0.76868 | 0.61262 | 0.0027325 | 0.99528 | 0.0076729 | 0.019628 | 0.0083396 | 0.0018615 | 0.0074461 | 0.044948 | 18.1094 | 65.3144 | -29.7655 | -0.38819 | 0.14338 | -0.18831 | -0.30779 | -0.0048168 | 0.064817 | 1.4277
537 | 24.609 | 0.77117 | 0.61376 | 0.0027405 | 0.99803 | 0.0076952 | 0.019631 | 0.008369 | 0.0018681 | 0.0074723 | 0.045035 | 18.0808 | 65.391 | -29.7461 | -0.38705 | 0.14231 | -0.18859 | -0.30718 | -0.0047842 | 0.064784 | 1.4277
538 | 24.5322 | 0.77367 | 0.61491 | 0.0027485 | 1.0008 | 0.0077177 | 0.019633 | 0.0083987 | 0.0018747 | 0.0074988 | 0.045123 | 18.0521 | 65.4678 | -29.7268 | -0.3859 | 0.14125 | -0.18887 | -0.30658 | -0.0047515 | 0.064752 | 1.4277
539 | 24.4552 | 0.77618 | 0.61605 | 0.0027566 | 1.0036 | 0.0077405 | 0.019636 | 0.0084286 | 0.0018814 | 0.0075255 | 0.045212 | 18.0235 | 65.5448 | -29.7075 | -0.38474 | 0.14018 | -0.18915 | -0.30597 | -0.0047188 | 0.064719 | 1.4277
540 | 24.3779 | 0.77869 | 0.61719 | 0.0027647 | 1.0063 | 0.0077634 | 0.019639 | 0.0084587 | 0.0018881 | 0.0075524 | 0.045302 | 17.9949 | 65.6221 | -29.6882 | -0.38356 | 0.13912 | -0.18943 | -0.30537 | -0.0046861 | 0.064686 | 1.4277
541 | 24.3004 | 0.78122 | 0.61834 | 0.002773 | 1.0091 | 0.0077866 | 0.019642 | 0.0084892 | 0.0018949 | 0.0075796 | 0.045392 | 17.9662 | 65.6996 | -29.6689 | -0.38236 | 0.13806 | -0.18972 | -0.30476 | -0.0046533 | 0.064653 | 1.4277
542 | 24.2227 | 0.78376 | 0.61948 | 0.0027813 | 1.0119 | 0.00781 | 0.019645 | 0.0085199 | 0.0019018 | 0.007607 | 0.045484 | 17.9376 | 65.7773 | -29.6496 | -0.38115 | 0.13699 | -0.19 | -0.30416 | -0.0046204 | 0.06462 | 1.4277
543 | 24.1448 | 0.7863 | 0.62062 | 0.0027897 | 1.0147 | 0.0078336 | 0.019649 | 0.0085509 | 0.0019087 | 0.0076347 | 0.045577 | 17.909 | 65.8552 | -29.6304 | -0.37993 | 0.13593 | -0.19028 | -0.30356 | -0.0045875 | 0.064588 | 1.4277
544 | 24.0666 | 0.78886 | 0.62176 | 0.0027982 | 1.0175 | 0.0078574 | 0.019652 | 0.0085822 | 0.0019157 | 0.0076626 | 0.04567 | 17.8804 | 65.9334 | -29.6112 | -0.37869 | 0.13487 | -0.19056 | -0.30295 | -0.0045546 | 0.064555 | 1.4277
545 | 23.9881 | 0.79142 | 0.62291 | 0.0028068 | 1.0203 | 0.0078815 | 0.019656 | 0.0086137 | 0.0019227 | 0.0076908 | 0.045765 | 17.8517 | 66.0119 | -29.5919 | -0.37744 | 0.1338 | -0.19085 | -0.30235 | -0.0045216 | 0.064522 | 1.4277
546 | 23.9095 | 0.79399 | 0.62405 | 0.0028155 | 1.0231 | 0.0079059 | 0.01966 | 0.0086456 | 0.0019298 | 0.0077193 | 0.04586 | 17.8231 | 66.0905 | -29.5728 | -0.37617 | 0.13274 | -0.19113 | -0.30175 | -0.0044886 | 0.064489 | 1.4277
547 | 23.8305 | 0.79657 | 0.62519 | 0.0028242 | 1.026 | 0.0079304 | 0.019664 | 0.0086777 | 0.001937 | 0.007748 | 0.045957 | 17.7945 | 66.1695 | -29.5536 | -0.37489 | 0.13168 | -0.19141 | -0.30115 | -0.0044556 | 0.064456 | 1.4277
548 | 23.7514 | 0.79917 | 0.62634 | 0.0028331 | 1.0288 | 0.0079552 | 0.019668 | 0.0087102 | 0.0019442 | 0.0077769 | 0.046055 | 17.7659 | 66.2486 | -29.5344 | -0.3736 | 0.13062 | -0.1917 | -0.30054 | -0.0044225 | 0.064423 | 1.4277
549 | 23.672 | 0.80177 | 0.62748 | 0.002842 | 1.0317 | 0.0079803 | 0.019673 | 0.0087429 | 0.0019515 | 0.0078062 | 0.046154 | 17.7373 | 66.328 | -29.5153 | -0.37229 | 0.12956 | -0.19198 | -0.29994 | -0.0043894 | 0.064389 | 1.4277
550 | 23.5923 | 0.80438 | 0.62862 | 0.002851 | 1.0345 | 0.0080056 | 0.019677 | 0.008776 | 0.0019589 | 0.0078357 | 0.046253 | 17.7087 | 66.4077 | -29.4962 | -0.37097 | 0.12849 | -0.19226 | -0.29934 | -0.0043563 | 0.064356 | 1.4277
551 | 23.5124 | 0.807 | 0.62976 | 0.0028601 | 1.0374 | 0.0080312 | 0.019682 | 0.0088094 | 0.0019664 | 0.0078655 | 0.046354 | 17.6801 | 66.4876 | -29.4771 | -0.36963 | 0.12743 | -0.19255 | -0.29874 | -0.0043231 | 0.064323 | 1.4277
552 | 23.4322 | 0.80963 | 0.63091 | 0.0028693 | 1.0403 | 0.008057 | 0.019687 | 0.0088431 | 0.0019739 | 0.0078956 | 0.046456 | 17.6515 | 66.5678 | -29.458 | -0.36829 | 0.12637 | -0.19283 | -0.29814 | -0.0042899 | 0.06429 | 1.4277
553 | 23.3517 | 0.81228 | 0.63205 | 0.0028786 | 1.0432 | 0.0080831 | 0.019692 | 0.0088771 | 0.0019815 | 0.007926 | 0.04656 | 17.6229 | 66.6483 | -29.4389 | -0.36692 | 0.12531 | -0.19311 | -0.29754 | -0.0042567 | 0.064257 | 1.4277
554 | 23.271 | 0.81493 | 0.63319 | 0.002888 | 1.0461 | 0.0081095 | 0.019697 | 0.0089115 | 0.0019892 | 0.0079567 | 0.046664 | 17.5943 | 66.729 | -29.4199 | -0.36554 | 0.12425 | -0.19339 | -0.29694 | -0.0042234 | 0.064223 | 1.4277
555 | 23.1901 | 0.81759 | 0.63434 | 0.0028975 | 1.049 | 0.0081361 | 0.019703 | 0.0089462 | 0.0019969 | 0.0079877 | 0.04677 | 17.5657 | 66.8099 | -29.4009 | -0.36415 | 0.12319 | -0.19368 | -0.29634 | -0.0041901 | 0.06419 | 1.4277
556 | 23.1088 | 0.82026 | 0.63548 | 0.0029071 | 1.0519 | 0.008163 | 0.019708 | 0.0089813 | 0.0020047 | 0.008019 | 0.046876 | 17.5371 | 66.8912 | -29.3819 | -0.36275 | 0.12213 | -0.19396 | -0.29574 | -0.0041568 | 0.064157 | 1.4277
557 | 23.0273 | 0.82295 | 0.63662 | 0.0029168 | 1.0548 | 0.0081903 | 0.019714 | 0.0090167 | 0.0020126 | 0.0080506 | 0.046985 | 17.5085 | 66.9727 | -29.3629 | -0.36133 | 0.12108 | -0.19424 | -0.29514 | -0.0041235 | 0.064123 | 1.4277
558 | 22.9456 | 0.82564 | 0.63776 | 0.0029266 | 1.0577 | 0.0082178 | 0.019721 | 0.0090524 | 0.0020206 | 0.0080825 | 0.047094 | 17.4799 | 67.0544 | -29.3439 | -0.3599 | 0.12002 | -0.19452 | -0.29454 | -0.0040901 | 0.06409 | 1.4277
559 | 22.8635 | 0.82835 | 0.63891 | 0.0029365 | 1.0607 | 0.0082456 | 0.019727 | 0.0090885 | 0.0020287 | 0.0081148 | 0.047204 | 17.4513 | 67.1365 | -29.325 | -0.35845 | 0.11896 | -0.19481 | -0.29394 | -0.0040567 | 0.064057 | 1.4277
560 | 22.7812 | 0.83106 | 0.64005 | 0.0029465 | 1.0636 | 0.0082737 | 0.019733 | 0.009125 | 0.0020368 | 0.0081474 | 0.047316 | 17.4227 | 67.2188 | -29.306 | -0.357 | 0.11791 | -0.19509 | -0.29334 | -0.0040233 | 0.064023 | 1.4277
561 | 22.6985 | 0.83379 | 0.64119 | 0.0029566 | 1.0666 | 0.0083021 | 0.01974 | 0.0091619 | 0.0020451 | 0.0081803 | 0.04743 | 17.3941 | 67.3015 | -29.2871 | -0.35552 | 0.11685 | -0.19537 | -0.29275 | -0.0039898 | 0.06399 | 1.4277
562 | 22.6156 | 0.83653 | 0.64234 | 0.0029668 | 1.0696 | 0.0083308 | 0.019747 | 0.0091992 | 0.0020534 | 0.0082135 | 0.047544 | 17.3655 | 67.3844 | -29.2682 | -0.35404 | 0.1158 | -0.19565 | -0.29215 | -0.0039564 | 0.063956 | 1.4277
563 | 22.5325 | 0.83928 | 0.64348 | 0.0029771 | 1.0726 | 0.0083598 | 0.019755 | 0.0092368 | 0.0020618 | 0.0082471 | 0.04766 | 17.337 | 67.4675 | -29.2494 | -0.35254 | 0.11474 | -0.19594 | -0.29155 | -0.0039229 | 0.063923 | 1.4277
564 | 22.449 | 0.84204 | 0.64462 | 0.0029876 | 1.0756 | 0.0083892 | 0.019762 | 0.0092748 | 0.0020703 | 0.0082811 | 0.047777 | 17.3084 | 67.551 | -29.2305 | -0.35103 | 0.11369 | -0.19622 | -0.29096 | -0.0038894 | 0.063889 | 1.4277
565 | 22.3652 | 0.84481 | 0.64576 | 0.0029982 | 1.0786 | 0.0084189 | 0.01977 | 0.0093133 | 0.0020789 | 0.0083154 | 0.047896 | 17.2798 | 67.6348 | -29.2117 | -0.3495 | 0.11264 | -0.1965 | -0.29036 | -0.0038559 | 0.063856 | 1.4277
566 | 22.2811 | 0.84759 | 0.64691 | 0.0030089 | 1.0816 | 0.0084489 | 0.019778 | 0.0093521 | 0.0020875 | 0.0083501 | 0.048017 | 17.2512 | 67.7189 | -29.1929 | -0.34796 | 0.11158 | -0.19678 | -0.28977 | -0.0038223 | 0.063822 | 1.4277
567 | 22.1967 | 0.85039 | 0.64805 | 0.0030197 | 1.0846 | 0.0084793 | 0.019786 | 0.0093914 | 0.0020963 | 0.0083852 | 0.048138 | 17.2227 | 67.8033 | -29.1741 | -0.34641 | 0.11053 | -0.19706 | -0.28917 | -0.0037888 | 0.063789 | 1.4277
568 | 22.112 | 0.85319 | 0.64919 | 0.0030306 | 1.0877 | 0.00851 | 0.019795 | 0.0094311 | 0.0021052 | 0.0084206 | 0.048262 | 17.1941 | 67.888 | -29.1553 | -0.34485 | 0.10948 | -0.19734 | -0.28858 | -0.0037552 | 0.063755 | 1.4277
569 | 22.027 | 0.85601 | 0.65034 | 0.0030417 | 1.0907 | 0.0085411 | 0.019804 | 0.0094712 | 0.0021141 | 0.0084564 | 0.048386 | 17.1655 | 67.973 | -29.1365 | -0.34327 | 0.10844 | -0.19762 | -0.28799 | -0.0037216 | 0.063722 | 1.4277
570 | 21.9417 | 0.85884 | 0.65148 | 0.0030529 | 1.0938 | 0.0085725 | 0.019813 | 0.0095118 | 0.0021232 | 0.0084927 | 0.048513 | 17.137 | 68.0583 | -29.1178 | -0.34168 | 0.10739 | -0.1979 | -0.28739 | -0.003688 | 0.063688 | 1.4277
571 | 21.8561 | 0.86169 | 0.65262 | 0.0030642 | 1.0969 | 0.0086043 | 0.019822 | 0.0095528 | 0.0021323 | 0.0085293 | 0.048641 | 17.1084 | 68.1439 | -29.0991 | -0.34008 | 0.10634 | -0.19818 | -0.2868 | -0.0036544 | 0.063654 | 1.4277
572 | 21.7702 | 0.86454 | 0.65376 | 0.0030757 | 1.1 | 0.0086365 | 0.019832 | 0.0095943 | 0.0021416 | 0.0085663 | 0.048771 | 17.0798 | 68.2298 | -29.0804 | -0.33846 | 0.10529 | -0.19846 | -0.28621 | -0.0036208 | 0.063621 | 1.4277
573 | 21.6839 | 0.86741 | 0.65491 | 0.0030873 | 1.1031 | 0.008669 | 0.019842 | 0.0096363 | 0.002151 | 0.0086038 | 0.048902 | 17.0513 | 68.3161 | -29.0617 | -0.33684 | 0.10425 | -0.19874 | -0.28562 | -0.0035872 | 0.063587 | 1.4277
574 | 21.5973 | 0.87029 | 0.65605 | 0.003099 | 1.1062 | 0.008702 | 0.019852 | 0.0096787 | 0.0021604 | 0.0086417 | 0.049035 | 17.0227 | 68.4027 | -29.043 | -0.33519 | 0.10321 | -0.19902 | -0.28503 | -0.0035535 | 0.063554 | 1.4277
575 | 21.5104 | 0.87318 | 0.65719 | 0.0031109 | 1.1093 | 0.0087353 | 0.019863 | 0.0097216 | 0.00217 | 0.00868 | 0.04917 | 16.9942 | 68.4896 | -29.0244 | -0.33354 | 0.10216 | -0.1993 | -0.28444 | -0.0035199 | 0.06352 | 1.4277
576 | 21.4231 | 0.87609 | 0.65834 | 0.0031229 | 1.1124 | 0.0087691 | 0.019874 | 0.009765 | 0.0021797 | 0.0087188 | 0.049307 | 16.9656 | 68.5769 | -29.0058 | -0.33187 | 0.10112 | -0.19958 | -0.28385 | -0.0034862 | 0.063486 | 1.4277
577 | 21.3355 | 0.87901 | 0.65948 | 0.0031351 | 1.1156 | 0.0088033 | 0.019885 | 0.009809 | 0.0021895 | 0.008758 | 0.049445 | 16.9371 | 68.6645 | -28.9872 | -0.33019 | 0.10008 | -0.19986 | -0.28326 | -0.0034526 | 0.063453 | 1.4277
578 | 21.2475 | 0.88194 | 0.66062 | 0.0031474 | 1.1187 | 0.0088379 | 0.019897 | 0.0098534 | 0.0021994 | 0.0087977 | 0.049585 | 16.9085 | 68.7525 | -28.9686 | -0.3285 | 0.099041 | -0.20014 | -0.28267 | -0.0034189 | 0.063419 | 1.4277
579 | 21.1592 | 0.88489 | 0.66176 | 0.0031599 | 1.1219 | 0.0088729 | 0.019909 | 0.0098984 | 0.0022095 | 0.0088378 | 0.049727 | 16.88 | 68.8408 | -28.95 | -0.3268 | 0.098003 | -0.20042 | -0.28208 | -0.0033853 | 0.063385 | 1.4277
580 | 21.0706 | 0.88785 | 0.66291 | 0.0031725 | 1.1251 | 0.0089084 | 0.019921 | 0.0099439 | 0.0022196 | 0.0088785 | 0.049872 | 16.8514 | 68.9294 | -28.9315 | -0.32508 | 0.096967 | -0.20069 | -0.2815 | -0.0033516 | 0.063352 | 1.4277
581 | 20.9816 | 0.89082 | 0.66405 | 0.0031853 | 1.1283 | 0.0089443 | 0.019934 | 0.0099899 | 0.0022299 | 0.0089196 | 0.050018 | 16.8229 | 69.0184 | -28.913 | -0.32335 | 0.095931 | -0.20097 | -0.28091 | -0.0033179 | 0.063318 | 1.4277
582 | 20.8922 | 0.89381 | 0.66519 | 0.0031982 | 1.1315 | 0.0089807 | 0.019947 | 0.010037 | 0.0022403 | 0.0089612 | 0.050166 | 16.7944 | 69.1078 | -28.8945 | -0.32161 | 0.094897 | -0.20125 | -0.28033 | -0.0032843 | 0.063284 | 1.4277
583 | 20.8025 | 0.89681 | 0.66634 | 0.0032114 | 1.1347 | 0.0090175 | 0.019961 | 0.010084 | 0.0022508 | 0.0090034 | 0.050316 | 16.7658 | 69.1975 | -28.876 | -0.31986 | 0.093864 | -0.20152 | -0.27974 | -0.0032506 | 0.063251 | 1.4277
584 | 20.7124 | 0.89982 | 0.66748 | 0.0032247 | 1.138 | 0.0090548 | 0.019975 | 0.010132 | 0.0022615 | 0.009046 | 0.050469 | 16.7373 | 69.2876 | -28.8575 | -0.31809 | 0.092833 | -0.2018 | -0.27916 | -0.0032169 | 0.063217 | 1.4277
585 | 20.6219 | 0.90285 | 0.66862 | 0.0032381 | 1.1412 | 0.0090927 | 0.019989 | 0.01018 | 0.0022723 | 0.0090892 | 0.050623 | 16.7088 | 69.3781 | -28.8391 | -0.31632 | 0.091803 | -0.20207 | -0.27858 | -0.0031833 | 0.063183 | 1.4277
586 | 20.531 | 0.9059 | 0.66976 | 0.0032518 | 1.1445 | 0.009131 | 0.020004 | 0.010229 | 0.0022832 | 0.009133 | 0.05078 | 16.6802 | 69.469 | -28.8207 | -0.31453 | 0.090774 | -0.20235 | -0.27799 | -0.0031496 | 0.06315 | 1.4277
587 | 20.4398 | 0.90896 | 0.67091 | 0.0032656 | 1.1478 | 0.0091698 | 0.020019 | 0.010279 | 0.0022943 | 0.0091773 | 0.050939 | 16.6517 | 69.5602 | -28.8022 | -0.31272 | 0.089747 | -0.20262 | -0.27741 | -0.003116 | 0.063116 | 1.4277
588 | 20.3481 | 0.91203 | 0.67205 | 0.0032796 | 1.1511 | 0.0092092 | 0.020035 | 0.010329 | 0.0023055 | 0.0092221 | 0.0511 | 16.6232 | 69.6519 | -28.7839 | -0.31091 | 0.088721 | -0.2029 | -0.27683 | -0.0030823 | 0.063082 | 1.4277
589 | 20.2561 | 0.91512 | 0.67319 | 0.0032938 | 1.1544 | 0.0092491 | 0.020051 | 0.01038 | 0.0023169 | 0.0092676 | 0.051264 | 16.5947 | 69.7439 | -28.7655 | -0.30908 | 0.087697 | -0.20317 | -0.27625 | -0.0030487 | 0.063049 | 1.4277
590 | 20.1636 | 0.91823 | 0.67434 | 0.0033082 | 1.1577 | 0.0092895 | 0.020068 | 0.010431 | 0.0023284 | 0.0093136 | 0.05143 | 16.5661 | 69.8364 | -28.7472 | -0.30724 | 0.086675 | -0.20345 | -0.27567 | -0.0030151 | 0.063015 | 1.4277
591 | 20.0708 | 0.92135 | 0.67548 | 0.0033228 | 1.161 | 0.0093305 | 0.020085 | 0.010484 | 0.0023401 | 0.0093603 | 0.051599 | 16.5376 | 69.9292 | -28.7288 | -0.30539 | 0.085654 | -0.20372 | -0.2751 | -0.0029815 | 0.062981 | 1.4277
592 | 19.9775 | 0.92448 | 0.67662 | 0.0033376 | 1.1644 | 0.0093721 | 0.020102 | 0.010536 | 0.0023519 | 0.0094076 | 0.05177 | 16.5091 | 70.0225 | -28.7105 | -0.30353 | 0.084635 | -0.20399 | -0.27452 | -0.0029479 | 0.062948 | 1.4277
593 | 19.8838 | 0.92763 | 0.67776 | 0.0033526 | 1.1677 | 0.0094142 | 0.02012 | 0.01059 | 0.0023639 | 0.0094555 | 0.051944 | 16.4806 | 70.1162 | -28.6923 | -0.30166 | 0.083617 | -0.20426 | -0.27394 | -0.0029143 | 0.062914 | 1.4277
594 | 19.7897 | 0.9308 | 0.67891 | 0.0033679 | 1.1711 | 0.009457 | 0.020139 | 0.010645 | 0.002376 | 0.0095041 | 0.052121 | 16.4521 | 70.2103 | -28.674 | -0.29977 | 0.082601 | -0.20453 | -0.27337 | -0.0028807 | 0.062881 | 1.4277
595 | 19.6952 | 0.93399 | 0.68005 | 0.0033833 | 1.1745 | 0.0095003 | 0.020158 | 0.0107 | 0.0023883 | 0.0095533 | 0.0523 | 16.4236 | 70.3048 | -28.6558 | -0.29788 | 0.081587 | -0.2048 | -0.27279 | -0.0028471 | 0.062847 | 1.4277
596 | 19.6002 | 0.93719 | 0.68119 | 0.003399 | 1.1779 | 0.0095443 | 0.020178 | 0.010756 | 0.0024008 | 0.0096033 | 0.052482 | 16.3951 | 70.3998 | -28.6375 | -0.29597 | 0.080574 | -0.20507 | -0.27222 | -0.0028136 | 0.062814 | 1.4277
597 | 19.5048 | 0.9404 | 0.68234 | 0.0034149 | 1.1814 | 0.009589 | 0.020198 | 0.010812 | 0.0024135 | 0.0096539 | 0.052667 | 16.3665 | 70.4952 | -28.6193 | -0.29405 | 0.079564 | -0.20534 | -0.27165 | -0.0027801 | 0.06278 | 1.4277
598 | 19.4089 | 0.94364 | 0.68348 | 0.003431 | 1.1848 | 0.0096343 | 0.020219 | 0.01087 | 0.0024263 | 0.0097052 | 0.052855 | 16.338 | 70.5911 | -28.6012 | -0.29212 | 0.078555 | -0.20561 | -0.27107 | -0.0027466 | 0.062747 | 1.4277
599 | 19.3126 | 0.94689 | 0.68462 | 0.0034474 | 1.1883 | 0.0096803 | 0.020241 | 0.010928 | 0.0024393 | 0.0097573 | 0.053046 | 16.3095 | 70.6874 | -28.583 | -0.29017 | 0.077548 | -0.20588 | -0.2705 | -0.0027131 | 0.062713 | 1.4277
600 | 19.2158 | 0.95016 | 0.68576 | 0.003464 | 1.1918 | 0.0097269 | 0.020263 | 0.010987 | 0.0024525 | 0.0098101 | 0.05324 | 16.281 | 70.7842 | -28.5649 | -0.28822 | 0.076542 | -0.20615 | -0.26993 | -0.0026796 | 0.06268 | 1.4277
601 | 19.1185 | 0.95345 | 0.68691 | 0.0034809 | 1.1953 | 0.0097743 | 0.020286 | 0.011047 | 0.0024659 | 0.0098637 | 0.053437 | 16.2525 | 70.8815 | -28.5467 | -0.28625 | 0.075539 | -0.20641 | -0.26936 | -0.0026462 | 0.062646 | 1.4277
602 | 19.0207 | 0.95676 | 0.68805 | 0.003498 | 1.1988 | 0.0098224 | 0.020309 | 0.011108 | 0.0024795 | 0.0099181 | 0.053637 | 16.224 | 70.9793 | -28.5286 | -0.28427 | 0.074538 | -0.20668 | -0.2688 | -0.0026127 | 0.062613 | 1.4277
603 | 18.9225 | 0.96008 | 0.68919 | 0.0035154 | 1.2023 | 0.0098713 | 0.020333 | 0.01117 | 0.0024933 | 0.0099733 | 0.053841 | 16.1956 | 71.0775 | -28.5106 | -0.28228 | 0.073539 | -0.20695 | -0.26823 | -0.0025793 | 0.062579 | 1.4277
604 | 18.8238 | 0.96342 | 0.69034 | 0.0035331 | 1.2059 | 0.0099209 | 0.020358 | 0.011233 | 0.0025073 | 0.010029 | 0.054049 | 16.1671 | 71.1762 | -28.4925 | -0.28028 | 0.072541 | -0.20721 | -0.26766 | -0.002546 | 0.062546 | 1.4277
605 | 18.7246 | 0.96679 | 0.69148 | 0.003551 | 1.2094 | 0.0099713 | 0.020384 | 0.011297 | 0.0025216 | 0.010086 | 0.054259 | 16.1386 | 71.2754 | -28.4745 | -0.27827 | 0.071546 | -0.20748 | -0.2671 | -0.0025126 | 0.062513 | 1.4277
606 | 18.6248 | 0.97017 | 0.69262 | 0.0035693 | 1.213 | 0.010022 | 0.02041 | 0.011361 | 0.002536 | 0.010144 | 0.054474 | 16.1101 | 71.3752 | -28.4565 | -0.27625 | 0.070553 | -0.20774 | -0.26653 | -0.0024793 | 0.062479 | 1.4277
607 | 18.5246 | 0.97357 | 0.69376 | 0.0035878 | 1.2166 | 0.010075 | 0.020437 | 0.011427 | 0.0025507 | 0.010203 | 0.054692 | 16.0816 | 71.4754 | -28.4385 | -0.27421 | 0.069562 | -0.208 | -0.26597 | -0.002446 | 0.062446 | 1.4277
608 | 18.4238 | 0.97699 | 0.69491 | 0.0036066 | 1.2203 | 0.010127 | 0.020465 | 0.011494 | 0.0025656 | 0.010262 | 0.054914 | 16.0531 | 71.5762 | -28.4205 | -0.27217 | 0.068573 | -0.20827 | -0.26541 | -0.0024128 | 0.062413 | 1.4277
609 | 18.3225 | 0.98043 | 0.69605 | 0.0036258 | 1.2239 | 0.010181 | 0.020494 | 0.011562 | 0.0025807 | 0.010323 | 0.05514 | 16.0246 | 71.6775 | -28.4025 | -0.27011 | 0.067586 | -0.20853 | -0.26485 | -0.0023796 | 0.06238 | 1.4277
610 | 18.2206 | 0.98389 | 0.69719 | 0.0036452 | 1.2276 | 0.010236 | 0.020523 | 0.01163 | 0.0025961 | 0.010384 | 0.05537 | 15.9962 | 71.7794 | -28.3846 | -0.26804 | 0.066601 | -0.20879 | -0.26429 | -0.0023464 | 0.062346 | 1.4277
611 | 18.1182 | 0.98737 | 0.69834 | 0.003665 | 1.2312 | 0.010291 | 0.020554 | 0.0117 | 0.0026117 | 0.010447 | 0.055604 | 15.9677 | 71.8818 | -28.3667 | -0.26596 | 0.065619 | -0.20905 | -0.26373 | -0.0023132 | 0.062313 | 1.4277
612 | 18.0152 | 0.99088 | 0.69948 | 0.0036852 | 1.235 | 0.010348 | 0.020585 | 0.011772 | 0.0026276 | 0.01051 | 0.055843 | 15.9392 | 71.9848 | -28.3488 | -0.26387 | 0.064639 | -0.20931 | -0.26317 | -0.0022801 | 0.06228 | 1.4277
613 | 17.9117 | 0.9944 | 0.70062 | 0.0037056 | 1.2387 | 0.010405 | 0.020617 | 0.011844 | 0.0026438 | 0.010575 | 0.056085 | 15.9107 | 72.0883 | -28.3309 | -0.26177 | 0.063661 | -0.20957 | -0.26262 | -0.002247 | 0.062247 | 1.4277
614 | 17.8075 | 0.99795 | 0.70176 | 0.0037265 | 1.2424 | 0.010464 | 0.02065 | 0.011918 | 0.0026602 | 0.010641 | 0.056333 | 15.8823 | 72.1925 | -28.3131 | -0.25965 | 0.062685 | -0.20982 | -0.26206 | -0.002214 | 0.062214 | 1.4277
615 | 17.7028 | 1.0015 | 0.70291 | 0.0037477 | 1.2462 | 0.010524 | 0.020685 | 0.011992 | 0.0026769 | 0.010708 | 0.056585 | 15.8538 | 72.2972 | -28.2953 | -0.25753 | 0.061712 | -0.21008 | -0.26151 | -0.002181 | 0.062181 | 1.4277
616 | 17.5975 | 1.0051 | 0.70405 | 0.0037693 | 1.25 | 0.010584 | 0.02072 | 0.012069 | 0.0026939 | 0.010776 | 0.056842 | 15.8253 | 72.4025 | -28.2775 | -0.2554 | 0.060742 | -0.21034 | -0.26095 | -0.0021481 | 0.062148 | 1.4277
617 | 17.4915 | 1.0087 | 0.70519 | 0.0037912 | 1.2538 | 0.010646 | 0.020756 | 0.012146 | 0.0027112 | 0.010845 | 0.057104 | 15.7969 | 72.5085 | -28.2597 | -0.25325 | 0.059773 | -0.21059 | -0.2604 | -0.0021151 | 0.062115 | 1.4277
618 | 17.385 | 1.0124 | 0.70634 | 0.0038136 | 1.2576 | 0.010709 | 0.020794 | 0.012225 | 0.0027288 | 0.010915 | 0.057371 | 15.7684 | 72.615 | -28.2419 | -0.25109 | 0.058808 | -0.21085 | -0.25985 | -0.0020823 | 0.062082 | 1.4277
619 | 17.2778 | 1.016 | 0.70748 | 0.0038364 | 1.2615 | 0.010773 | 0.020832 | 0.012305 | 0.0027467 | 0.010987 | 0.057643 | 15.7399 | 72.7222 | -28.2242 | -0.24892 | 0.057844 | -0.2111 | -0.2593 | -0.0020495 | 0.062049 | 1.4277
620 | 17.1699 | 1.0197 | 0.70862 | 0.0038596 | 1.2654 | 0.010838 | 0.020872 | 0.012387 | 0.0027649 | 0.01106 | 0.057921 | 15.7115 | 72.8301 | -28.2064 | -0.24675 | 0.056884 | -0.21135 | -0.25876 | -0.0020167 | 0.062017 | 1.4277
621 | 17.0614 | 1.0234 | 0.70976 | 0.0038833 | 1.2693 | 0.010904 | 0.020913 | 0.01247 | 0.0027835 | 0.011134 | 0.058205 | 15.683 | 72.9386 | -28.1887 | -0.24456 | 0.055925 | -0.2116 | -0.25821 | -0.001984 | 0.061984 | 1.4277
622 | 16.9522 | 1.0272 | 0.71091 | 0.0039074 | 1.2732 | 0.010972 | 0.020955 | 0.012555 | 0.0028024 | 0.01121 | 0.058494 | 15.6546 | 73.0478 | -28.1711 | -0.24235 | 0.05497 | -0.21185 | -0.25766 | -0.0019513 | 0.061951 | 1.4277
623 | 16.8423 | 1.0309 | 0.71205 | 0.003932 | 1.2772 | 0.011041 | 0.020999 | 0.012641 | 0.0028217 | 0.011287 | 0.058789 | 15.6261 | 73.1577 | -28.1534 | -0.24014 | 0.054017 | -0.2121 | -0.25712 | -0.0019187 | 0.061919 | 1.3721
624 | 16.7317 | 1.0347 | 0.71319 | 0.0039571 | 1.2812 | 0.011111 | 0.021043 | 0.012729 | 0.0028413 | 0.011365 | 0.05909 | 15.5976 | 73.2683 | -28.1358 | -0.23792 | 0.053067 | -0.21235 | -0.25658 | -0.0018861 | 0.061886 | 1.3721
625 | 16.6205 | 1.0385 | 0.71434 | 0.0039826 | 1.2852 | 0.011183 | 0.02109 | 0.012819 | 0.0028613 | 0.011445 | 0.059398 | 15.5692 | 73.3795 | -28.1182 | -0.23569 | 0.052119 | -0.2126 | -0.25603 | -0.0018536 | 0.061854 | 1.3721
626 | 16.5084 | 1.0424 | 0.71548 | 0.0040087 | 1.2892 | 0.011256 | 0.021137 | 0.01291 | 0.0028818 | 0.011527 | 0.059713 | 15.5408 | 73.4916 | -28.1006 | -0.23344 | 0.051174 | -0.21285 | -0.25549 | -0.0018211 | 0.061821 | 1.3721
627 | 16.3957 | 1.0462 | 0.71662 | 0.0040353 | 1.2933 | 0.011331 | 0.021187 | 0.013004 | 0.0029026 | 0.01161 | 0.060034 | 15.5123 | 73.6043 | -28.083 | -0.23118 | 0.050232 | -0.21309 | -0.25496 | -0.0017887 | 0.061789 | 1.3721
628 | 16.2822 | 1.0501 | 0.71776 | 0.0040625 | 1.2974 | 0.011408 | 0.021237 | 0.013099 | 0.0029238 | 0.011695 | 0.060363 | 15.4839 | 73.7178 | -28.0654 | -0.22892 | 0.049293 | -0.21334 | -0.25442 | -0.0017564 | 0.061756 | 1.3721
629 | 16.1679 | 1.0541 | 0.71891 | 0.0040902 | 1.3015 | 0.011485 | 0.02129 | 0.013196 | 0.0029455 | 0.011782 | 0.060699 | 15.4554 | 73.8321 | -28.0479 | -0.22664 | 0.048357 | -0.21358 | -0.25388 | -0.0017241 | 0.061724 | 1.3721
630 | 16.0528 | 1.058 | 0.72005 | 0.0041186 | 1.3056 | 0.011565 | 0.021344 | 0.013295 | 0.0029676 | 0.011871 | 0.061042 | 15.427 | 73.9472 | -28.0304 | -0.22435 | 0.047423 | -0.21383 | -0.25335 | -0.0016919 | 0.061692 | 1.3721
631 | 15.9369 | 1.062 | 0.72119 | 0.0041475 | 1.3098 | 0.011646 | 0.0214 | 0.013396 | 0.0029902 | 0.011961 | 0.061394 | 15.3985 | 74.0631 | -28.0129 | -0.22205 | 0.046493 | -0.21407 | -0.25281 | -0.0016597 | 0.06166 | 1.3721
632 | 15.8201 | 1.066 | 0.72234 | 0.0041771 | 1.314 | 0.011729 | 0.021458 | 0.0135 | 0.0030133 | 0.012053 | 0.061753 | 15.3701 | 74.1799 | -27.9954 | -0.21974 | 0.045565 | -0.21431 | -0.25228 | -0.0016276 | 0.061628 | 1.3721
633 | 15.7026 | 1.0701 | 0.72348 | 0.0042074 | 1.3182 | 0.011814 | 0.021517 | 0.013605 | 0.0030369 | 0.012148 | 0.062121 | 15.3417 | 74.2974 | -27.978 | -0.21742 | 0.044641 | -0.21455 | -0.25175 | -0.0015956 | 0.061596 | 1.3721
634 | 15.5841 | 1.0742 | 0.72462 | 0.0042383 | 1.3225 | 0.011901 | 0.021579 | 0.013713 | 0.003061 | 0.012244 | 0.062498 | 15.3132 | 74.4159 | -27.9606 | -0.21508 | 0.043719 | -0.21479 | -0.25122 | -0.0015636 | 0.061564 | 1.3721
635 | 15.4648 | 1.0783 | 0.72576 | 0.00427 | 1.3268 | 0.01199 | 0.021643 | 0.013824 | 0.0030856 | 0.012343 | 0.062885 | 15.2848 | 74.5352 | -27.9432 | -0.21274 | 0.042801 | -0.21503 | -0.25069 | -0.0015317 | 0.061532 | 1.3721
636 | 15.3446 | 1.0824 | 0.72691 | 0.0043024 | 1.3312 | 0.012081 | 0.021708 | 0.013937 | 0.0031108 | 0.012443 | 0.06328 | 15.2564 | 74.6554 | -27.9258 | -0.21038 | 0.041886 | -0.21526 | -0.25017 | -0.0014999 | 0.0615 | 1.3721
637 | 15.2234 | 1.0866 | 0.72805 | 0.0043355 | 1.3355 | 0.012174 | 0.021777 | 0.014052 | 0.0031366 | 0.012546 | 0.063686 | 15.228 | 74.7766 | -27.9084 | -0.20801 | 0.040973 | -0.2155 | -0.24964 | -0.0014681 | 0.061468 | 1.3721
638 | 15.1013 | 1.0908 | 0.72919 | 0.0043695 | 1.3399 | 0.012269 | 0.021847 | 0.01417 | 0.003163 | 0.012652 | 0.064102 | 15.1995 | 74.8987 | -27.8911 | -0.20563 | 0.040065 | -0.21573 | -0.24912 | -0.0014365 | 0.061436 | 1.3721
639 | 14.9783 | 1.0951 | 0.73034 | 0.0044042 | 1.3444 | 0.012367 | 0.02192 | 0.014291 | 0.00319 | 0.01276 | 0.064528 | 15.1711 | 75.0217 | -27.8738 | -0.20324 | 0.039159 | -0.21597 | -0.2486 | -0.0014049 | 0.061405 | 1.3721
640 | 14.8542 | 1.0994 | 0.73148 | 0.0044399 | 1.3488 | 0.012467 | 0.021995 | 0.014415 | 0.0032177 | 0.012871 | 0.064966 | 15.1427 | 75.1458 | -27.8565 | -0.20084 | 0.038257 | -0.2162 | -0.24808 | -0.0013733 | 0.061373 | 1.3721
641 | 14.7291 | 1.1037 | 0.73262 | 0.0044764 | 1.3534 | 0.01257 | 0.022073 | 0.014542 | 0.0032461 | 0.012984 | 0.065416 | 15.1143 | 75.2709 | -27.8392 | -0.19843 | 0.037357 | -0.21643 | -0.24756 | -0.0013419 | 0.061342 | 1.3721
642 | 14.603 | 1.1081 | 0.73376 | 0.0045139 | 1.3579 | 0.012675 | 0.022154 | 0.014673 | 0.0032751 | 0.013101 | 0.065878 | 15.0859 | 75.397 | -27.822 | -0.196 | 0.036462 | -0.21666 | -0.24704 | -0.0013105 | 0.061311 | 1.3721
643 | 14.4758 | 1.1125 | 0.73491 | 0.0045524 | 1.3625 | 0.012783 | 0.022238 | 0.014806 | 0.003305 | 0.01322 | 0.066352 | 15.0574 | 75.5242 | -27.8047 | -0.19357 | 0.035569 | -0.21689 | -0.24653 | -0.0012793 | 0.061279 | 1.3721
644 | 14.3475 | 1.1169 | 0.73605 | 0.0045919 | 1.3671 | 0.012894 | 0.022325 | 0.014943 | 0.0033355 | 0.013342 | 0.06684 | 15.029 | 75.6525 | -27.7875 | -0.19112 | 0.034681 | -0.21711 | -0.24601 | -0.0012481 | 0.061248 | 1.3721
645 | 14.218 | 1.1214 | 0.73719 | 0.0046324 | 1.3718 | 0.013008 | 0.022415 | 0.015084 | 0.0033669 | 0.013468 | 0.067342 | 15.0006 | 75.782 | -27.7703 | -0.18865 | 0.033795 | -0.21734 | -0.2455 | -0.001217 | 0.061217 | 1.3721
646 | 14.0874 | 1.1259 | 0.73834 | 0.0046741 | 1.3765 | 0.013125 | 0.022509 | 0.015228 | 0.0033992 | 0.013597 | 0.067858 | 14.9722 | 75.9126 | -27.7531 | -0.18618 | 0.032914 | -0.21756 | -0.24499 | -0.0011859 | 0.061186 | 1.3721
647 | 13.9556 | 1.1305 | 0.73948 | 0.004717 | 1.3813 | 0.013245 | 0.022606 | 0.015377 | 0.0034323 | 0.013729 | 0.068389 | 14.9438 | 76.0444 | -27.736 | -0.18369 | 0.032035 | -0.21779 | -0.24448 | -0.001155 | 0.061155 | 1.3721
648 | 13.8225 | 1.1351 | 0.74062 | 0.0047611 | 1.3861 | 0.013369 | 0.022706 | 0.015529 | 0.0034664 | 0.013866 | 0.068937 | 14.9154 | 76.1775 | -27.7189 | -0.1812 | 0.031161 | -0.21801 | -0.24397 | -0.0011242 | 0.061124 | 1.3721
649 | 13.6882 | 1.1398 | 0.74176 | 0.0048064 | 1.3909 | 0.013496 | 0.022811 | 0.015686 | 0.0035014 | 0.014006 | 0.069501 | 14.887 | 76.3118 | -27.7018 | -0.17868 | 0.03029 | -0.21823 | -0.24347 | -0.0010934 | 0.061093 | 1.3721
650 | 13.5526 | 1.1445 | 0.74291 | 0.0048531 | 1.3958 | 0.013628 | 0.02292 | 0.015848 | 0.0035375 | 0.01415 | 0.070083 | 14.8586 | 76.4474 | -27.6847 | -0.17616 | 0.029423 | -0.21845 | -0.24297 | -0.0010628 | 0.061063 | 1.3721
651 | 13.4157 | 1.1493 | 0.74405 | 0.0049013 | 1.4008 | 0.013763 | 0.023033 | 0.016014 | 0.0035746 | 0.014298 | 0.070683 | 14.8302 | 76.5843 | -27.6676 | -0.17362 | 0.028559 | -0.21866 | -0.24246 | -0.0010322 | 0.061032 | 1.3721
652 | 13.2773 | 1.1541 | 0.74519 | 0.0049509 | 1.4058 | 0.013902 | 0.023151 | 0.016186 | 0.0036129 | 0.014451 | 0.071303 | 14.8018 | 76.7227 | -27.6506 | -0.17107 | 0.0277 | -0.21888 | -0.24196 | -0.0010018 | 0.061002 | 1.3721
653 | 13.1375 | 1.159 | 0.74634 | 0.0050021 | 1.4109 | 0.014046 | 0.023273 | 0.016362 | 0.0036523 | 0.014609 | 0.071943 | 14.7734 | 76.8625 | -27.6336 | -0.16851 | 0.026844 | -0.21909 | -0.24146 | -0.00097143 | 0.060971 | 1.3721
654 | 12.9963 | 1.1639 | 0.74748 | 0.0050549 | 1.416 | 0.014194 | 0.023401 | 0.016545 | 0.003693 | 0.014772 | 0.072605 | 14.745 | 77.0037 | -27.6166 | -0.16593 | 0.025992 | -0.21931 | -0.24097 | -0.00094118 | 0.060941 | 1.3721
655 | 12.8535 | 1.1689 | 0.74862 | 0.0051095 | 1.4211 | 0.014347 | 0.023534 | 0.016733 | 0.003735 | 0.01494 | 0.073289 | 14.7166 | 77.1465 | -27.5996 | -0.16333 | 0.025144 | -0.21952 | -0.24047 | -0.00091104 | 0.060911 | 1.3721
656 | 12.7091 | 1.1739 | 0.74976 | 0.0051659 | 1.4264 | 0.014506 | 0.023673 | 0.016927 | 0.0037784 | 0.015114 | 0.073998 | 14.6882 | 77.2909 | -27.5826 | -0.16073 | 0.024301 | -0.21973 | -0.23998 | -0.00088101 | 0.060881 | 1.3721
657 | 12.5632 | 1.179 | 0.75091 | 0.0052243 | 1.4316 | 0.01467 | 0.023817 | 0.017128 | 0.0038233 | 0.015293 | 0.074732 | 14.6598 | 77.4368 | -27.5657 | -0.1581 | 0.023461 | -0.21994 | -0.23949 | -0.00085109 | 0.060851 | 1.3721
658 | 12.4155 | 1.1842 | 0.75205 | 0.0052847 | 1.437 | 0.014839 | 0.023969 | 0.017336 | 0.0038697 | 0.015479 | 0.075493 | 14.6315 | 77.5845 | -27.5487 | -0.15546 | 0.022625 | -0.22015 | -0.239 | -0.00082129 | 0.060821 | 1.3721
659 | 12.2661 | 1.1894 | 0.75319 | 0.0053473 | 1.4424 | 0.015015 | 0.024127 | 0.017552 | 0.0039178 | 0.015671 | 0.076283 | 14.6031 | 77.7339 | -27.5318 | -0.15281 | 0.021794 | -0.22035 | -0.23851 | -0.0007916 | 0.060792 | 1.3721
660 | 12.1148 | 1.1947 | 0.75434 | 0.0054122 | 1.4479 | 0.015198 | 0.024292 | 0.017775 | 0.0039676 | 0.015871 | 0.077103 | 14.5747 | 77.8852 | -27.515 | -0.15014 | 0.020967 | -0.22056 | -0.23803 | -0.00076202 | 0.060762 | 1.3721
661 | 11.9617 | 1.2 | 0.75548 | 0.0054796 | 1.4534 | 0.015387 | 0.024465 | 0.018007 | 0.0040193 | 0.016077 | 0.077955 | 14.5463 | 78.0383 | -27.4981 | -0.14745 | 0.020144 | -0.22076 | -0.23754 | -0.00073257 | 0.060733 | 1.3721
662 | 11.8066 | 1.2055 | 0.75662 | 0.0055496 | 1.4591 | 0.015583 | 0.024647 | 0.018247 | 0.004073 | 0.016292 | 0.078842 | 14.5179 | 78.1934 | -27.4813 | -0.14475 | 0.019326 | -0.22096 | -0.23706 | -0.00070324 | 0.060703 | 1.3721
663 | 11.6495 | 1.211 | 0.75776 | 0.0056224 | 1.4647 | 0.015788 | 0.024837 | 0.018497 | 0.0041288 | 0.016515 | 0.079766 | 14.4896 | 78.3505 | -27.4644 | -0.14203 | 0.018512 | -0.22116 | -0.23658 | -0.00067404 | 0.060674 | 1.3721
664 | 11.4903 | 1.2166 | 0.75891 | 0.0056982 | 1.4705 | 0.016001 | 0.025037 | 0.018757 | 0.0041868 | 0.016747 | 0.080729 | 14.4612 | 78.5097 | -27.4476 | -0.13929 | 0.017703 | -0.22135 | -0.23611 | -0.00064497 | 0.060645 | 1.3721
665 | 11.3288 | 1.2222 | 0.76005 | 0.0057772 | 1.4764 | 0.016222 | 0.025247 | 0.019028 | 0.0042473 | 0.016989 | 0.081734 | 14.4328 | 78.6712 | -27.4309 | -0.13653 | 0.016898 | -0.22155 | -0.23563 | -0.00061603 | 0.060616 | 1.3721
666 | 11.1651 | 1.228 | 0.76119 | 0.0058597 | 1.4823 | 0.016454 | 0.025468 | 0.01931 | 0.0043103 | 0.017241 | 0.082784 | 14.4044 | 78.8349 | -27.4141 | -0.13375 | 0.016098 | -0.22174 | -0.23516 | -0.00058722 | 0.060587 | 1.3721
667 | 10.999 | 1.2338 | 0.76234 | 0.0059458 | 1.4884 | 0.016696 | 0.025701 | 0.019605 | 0.0043762 | 0.017505 | 0.083883 | 14.3761 | 79.001 | -27.3974 | -0.13095 | 0.015303 | -0.22194 | -0.23469 | -0.00055856 | 0.060559 | 1.3721
668 | 10.8303 | 1.2397 | 0.76348 | 0.0060358 | 1.4945 | 0.016949 | 0.025947 | 0.019913 | 0.004445 | 0.01778 | 0.085034 | 14.3477 | 79.1697 | -27.3806 | -0.12813 | 0.014513 | -0.22212 | -0.23422 | -0.00053003 | 0.06053 | 1.3721
669 | 10.659 | 1.2458 | 0.76462 | 0.0061302 | 1.5007 | 0.017213 | 0.026206 | 0.020236 | 0.004517 | 0.018068 | 0.086241 | 14.3193 | 79.341 | -27.3639 | -0.12528 | 0.013727 | -0.22231 | -0.23375 | -0.00050165 | 0.060502 | 1.3721
670 | 10.4849 | 1.2519 | 0.76576 | 0.0062291 | 1.5071 | 0.017491 | 0.02648 | 0.020575 | 0.0045925 | 0.01837 | 0.087509 | 14.291 | 79.5151 | -27.3472 | -0.12242 | 0.012947 | -0.2225 | -0.23329 | -0.00047342 | 0.060473 | 1.3721
671 | 10.308 | 1.2581 | 0.76691 | 0.0063331 | 1.5135 | 0.017783 | 0.026771 | 0.02093 | 0.0046718 | 0.018687 | 0.088844 | 14.2626 | 79.692 | -27.3305 | -0.11952 | 0.012171 | -0.22268 | -0.23283 | -0.00044534 | 0.060445 | 1.3721
672 | 10.1279 | 1.2644 | 0.76805 | 0.0064425 | 1.5201 | 0.018091 | 0.02708 | 0.021304 | 0.0047553 | 0.019021 | 0.09025 | 14.2343 | 79.8721 | -27.3139 | -0.1166 | 0.011401 | -0.22287 | -0.23237 | -0.00041742 | 0.060417 | 1.3721
673 | 9.9447 | 1.2709 | 0.76919 | 0.0065579 | 1.5267 | 0.018415 | 0.027407 | 0.021697 | 0.0048432 | 0.019373 | 0.091735 | 14.2059 | 80.0553 | -27.2972 | -0.11366 | 0.010637 | -0.22305 | -0.23191 | -0.00038966 | 0.06039 | 1.3721
674 | 9.758 | 1.2775 | 0.77034 | 0.0066798 | 1.5335 | 0.018757 | 0.027757 | 0.022113 | 0.004936 | 0.019744 | 0.093306 | 14.1775 | 80.242 | -27.2806 | -0.11068 | 0.0098775 | -0.22322 | -0.23145 | -0.00036207 | 0.060362 | 1.3721
675 | 9.5677 | 1.2842 | 0.77148 | 0.0068088 | 1.5405 | 0.019119 | 0.028129 | 0.022553 | 0.0050341 | 0.020137 | 0.094972 | 14.1492 | 80.4323 | -27.264 | -0.10767 | 0.0091239 | -0.2234 | -0.231 | -0.00033465 | 0.060335 | 1.3721
676 | 9.3737 | 1.291 | 0.77262 | 0.0069456 | 1.5476 | 0.019503 | 0.028528 | 0.023019 | 0.0051382 | 0.020553 | 0.096741 | 14.1208 | 80.6263 | -27.2474 | -0.10463 | 0.0083761 | -0.22357 | -0.23055 | -0.00030741 | 0.060307 | 1.3721
677 | 9.1755 | 1.298 | 0.77376 | 0.0070912 | 1.5548 | 0.019912 | 0.028955 | 0.023515 | 0.0052489 | 0.020995 | 0.098626 | 14.0925 | 80.8245 | -27.2308 | -0.10156 | 0.0076341 | -0.22374 | -0.2301 | -0.00028035 | 0.06028 | 1.3721
678 | 8.973 | 1.3052 | 0.77491 | 0.0072464 | 1.5622 | 0.020348 | 0.029414 | 0.024043 | 0.0053668 | 0.021467 | 0.10064 | 14.0641 | 81.027 | -27.2142 | -0.098444 | 0.0068982 | -0.22391 | -0.22966 | -0.00025348 | 0.060253 | 1.3721
679 | 8.7659 | 1.3125 | 0.77605 | 0.0074123 | 1.5698 | 0.020814 | 0.029908 | 0.024608 | 0.0054928 | 0.021971 | 0.10279 | 14.0358 | 81.2341 | -27.1977 | -0.095289 | 0.0061685 | -0.22408 | -0.22922 | -0.0002268 | 0.060227 | 1.3721
680 | 8.5538 | 1.32 | 0.77719 | 0.0075903 | 1.5776 | 0.021314 | 0.030443 | 0.025213 | 0.0056278 | 0.022511 | 0.10511 | 14.0074 | 81.4462 | -27.1811 | -0.09209 | 0.0054452 | -0.22424 | -0.22878 | -0.00020033 | 0.0602 | 1.3721
681 | 8.3363 | 1.3277 | 0.77834 | 0.0077819 | 1.5856 | 0.021852 | 0.031023 | 0.025864 | 0.0057731 | 0.023093 | 0.1076 | 13.9791 | 81.6637 | -27.1646 | -0.088842 | 0.0047286 | -0.2244 | -0.22834 | -0.00017407 | 0.060174 | 1.3721
682 | 8.1131 | 1.3356 | 0.77948 | 0.0079889 | 1.5938 | 0.022433 | 0.031655 | 0.026567 | 0.00593 | 0.02372 | 0.1103 | 13.9508 | 81.8869 | -27.148 | -0.085543 | 0.0040188 | -0.22456 | -0.22791 | -0.00014803 | 0.060148 | 1.3721
683 | 7.8836 | 1.3438 | 0.78062 | 0.0082135 | 1.6023 | 0.023063 | 0.032346 | 0.027329 | 0.0061002 | 0.024401 | 0.11324 | 13.9224 | 82.1164 | -27.1315 | -0.082186 | 0.0033162 | -0.22471 | -0.22748 | -0.00012223 | 0.060122 | 1.3721
684 | 7.6472 | 1.3521 | 0.78176 | 0.0084583 | 1.611 | 0.023751 | 0.033105 | 0.028159 | 0.0062855 | 0.025142 | 0.11644 | 13.8941 | 82.3528 | -27.1149 | -0.078766 | 0.002621 | -0.22487 | -0.22705 | -9.6664e-05 | 0.060097 | 1.3721
685 | 7.4034 | 1.3608 | 0.78291 | 0.0087265 | 1.62 | 0.024504 | 0.033942 | 0.029069 | 0.0064885 | 0.025954 | 0.11996 | 13.8657 | 82.5966 | -27.0984 | -0.075277 | 0.0019337 | -0.22501 | -0.22663 | -7.1358e-05 | 0.060071 | 1.3721
686 | 7.1512 | 1.3697 | 0.78405 | 0.0090222 | 1.6294 | 0.025334 | 0.034873 | 0.03007 | 0.0067121 | 0.026849 | 0.12384 | 13.8374 | 82.8488 | -27.0818 | -0.071709 | 0.0012545 | -0.22516 | -0.2262 | -4.6323e-05 | 0.060046 | 1.3721
687 | 6.89 | 1.379 | 0.78519 | 0.0093504 | 1.6391 | 0.026256 | 0.035913 | 0.031182 | 0.0069602 | 0.027841 | 0.12815 | 13.8091 | 83.11 | -27.0653 | -0.068054 | 0.00058402 | -0.2253 | -0.22579 | -2.1578e-05 | 0.060022 | 1.3721
688 | 6.6184 | 1.3887 | 0.78634 | 0.0097174 | 1.6492 | 0.027286 | 0.037086 | 0.032424 | 0.0072374 | 0.02895 | 0.13298 | 13.7807 | 83.3816 | -27.0487 | -0.0643 | -7.729e-05 | -0.22544 | -0.22537 | 2.8574e-06 | 0.059997 | 1.3721
689 | 6.3353 | 1.3987 | 0.78748 | 0.010132 | 1.6598 | 0.028449 | 0.038419 | 0.033825 | 0.0075502 | 0.030201 | 0.13844 | 13.7524 | 83.6647 | -27.0321 | -0.060432 | -0.00072875 | -0.22557 | -0.22496 | 2.6959e-05 | 0.059973 | 1.3721
690 | 6.039 | 1.4093 | 0.78862 | 0.010604 | 1.671 | 0.029776 | 0.039951 | 0.035422 | 0.0079067 | 0.031627 | 0.14468 | 13.7241 | 83.961 | -27.0155 | -0.056434 | -0.0013696 | -0.2257 | -0.22456 | 5.0696e-05 | 0.059949 | 1.3721
691 | 5.7274 | 1.4204 | 0.78976 | 0.01115 | 1.6828 | 0.031308 | 0.041734 | 0.037266 | 0.0083182 | 0.033273 | 0.1519 | 13.6958 | 84.2726 | -26.9988 | -0.052282 | -0.0019988 | -0.22582 | -0.22416 | 7.4033e-05 | 0.059926 | 1.3721
692 | 5.398 | 1.4321 | 0.79091 | 0.01179 | 1.6953 | 0.033106 | 0.043842 | 0.039428 | 0.0088008 | 0.035203 | 0.16038 | 13.6674 | 84.602 | -26.982 | -0.047947 | -0.0026152 | -0.22594 | -0.22376 | 9.6924e-05 | 0.059903 | 1.3721
693 | 5.0471 | 1.4446 | 0.79205 | 0.012556 | 1.7088 | 0.035256 | 0.04638 | 0.042011 | 0.0093775 | 0.03751 | 0.17054 | 13.6391 | 84.9529 | -26.9652 | -0.04339 | -0.0032172 | -0.22605 | -0.22337 | 0.00011931 | 0.059881 | 1.3721
694 | 4.6701 | 1.4581 | 0.79319 | 0.013494 | 1.7235 | 0.03789 | 0.049513 | 0.045175 | 0.010084 | 0.040335 | 0.183 | 13.6108 | 85.3299 | -26.9482 | -0.038557 | -0.0038027 | -0.22615 | -0.22298 | 0.00014111 | 0.059859 | 1.3721
695 | 4.2598 | 1.4727 | 0.79434 | 0.01468 | 1.7397 | 0.041223 | 0.053508 | 0.049177 | 0.010977 | 0.043908 | 0.19879 | 13.5825 | 85.7402 | -26.9311 | -0.033368 | -0.0043687 | -0.22625 | -0.22261 | 0.00016222 | 0.059838 | 1.3721
696 | 3.8057 | 1.4889 | 0.79548 | 0.016251 | 1.7582 | 0.045632 | 0.05883 | 0.054467 | 0.012158 | 0.048631 | 0.21972 | 13.5542 | 86.1943 | -26.9136 | -0.027699 | -0.004911 | -0.22633 | -0.22223 | 0.00018247 | 0.059818 | 1.3721
697 | 3.2896 | 1.5073 | 0.79662 | 0.018469 | 1.7802 | 0.051862 | 0.066407 | 0.061938 | 0.013825 | 0.055302 | 0.24933 | 13.5258 | 86.7104 | -26.8957 | -0.021341 | -0.0054226 | -0.22639 | -0.22187 | 0.00020161 | 0.059798 | 1.3721
698 | 2.6759 | 1.5293 | 0.79776 | 0.021963 | 1.809 | 0.061673 | 0.078427 | 0.073696 | 0.01645 | 0.0658 | 0.29605 | 13.4975 | 87.3241 | -26.877 | -0.013876 | -0.0058913 | -0.22643 | -0.22152 | 0.00021919 | 0.059781 | 1.3721
699 | 1.8708 | 1.5581 | 0.79891 | 0.028812 | 1.8759 | 0.080904 | 0.10217 | 0.096731 | 0.021592 | 0.086367 | 0.38776 | 13.4692 | 88.1292 | -26.856 | -0.0041941 | -0.0062911 | -0.22642 | -0.22118 | 0.00023425 | 0.059766 | 1.3721
700 | 0 | 1.625 | 0.8 | 0.066947 | 1.8759 | 0.18799 | 0.2358 | 0.2249 | 0.050202 | 0.20081 | 0.8997 | 13.4413 | 90 | -26.8122 | 0.018307 | 0 | -0.22343 | -0.22343 | 0 | 0.06 | 1.3721
[6 empty] | 5.2676 | 14.8918 | 5.4599 | 1.2187 | 4.8749 | 31.7129
Note on G57: Davide Cicchini: ascissa curvilinea

## SOLLECITAZIONI ARCO EX-POST
GEOMETRIA E SOLLECITAZIONI DELL'ARCO (ipotesi di arco a tre cerniere)
Freccia media | 0.825
Angolo di attacco | 53.8331
Angolo secante | 26.9166
semicorda: x | 1.625
freccia: y | 0.825
R*= R - f | 1.1879
Raggio | 2.0129
Lunghezza arco medio | 3.7823
Altezza terzo medio | 0.056667
S | 22.3459
R | 26.0784
H | 34.3427
carico distribuito equivalente | 16.0482
[13 empty] | AMPLIFICATORE |  |  | 5
[13 empty] | DISTRIBUZIONE DEL CARICO |  |  | dx-sx
[13 empty] | PERCENTUALE DI CARICO |  |  | 100
[5 empty] | s | G1 | G1 | G2 | G2 | Q | COMBINATO | COMBINATO
step | pendenza dell'arco | x | y | s/2 | 0 | Peso concio | Peso Riempimento | Peso Massetto | Peso Pavimento | Q | Ptot | p dist eq | α | N | T | M | σsup | σinf | e | u | Mrd
0 | 53.8313 | 3.6551e-05 | 5e-05 |  | 0.0014603 | [6 empty] | 25.6538 | 36.1687 | -34.2404 | 2.6489 | 0 | -0.20141 | -0.20141 | 0 | 0.085 | 1.4277
1 | 53.7898 | 0.0008988 | 0.0012286 | 0.0014603 | 0.0029214 | 0.0058091 | 0.010361 | 0.0027161 | 0.00064669 | 0.0025868 | 0.02212 | 25.6538 | 36.2102 | -34.2225 | 2.662 | 0.0038683 | -0.20051 | -0.20211 | -0.00011303 | 0.085113 | 1.4277
2 | 53.7482 | 0.0017624 | 0.0024071 | 0.0014611 | 0.0043833 | 0.0058122 | 0.010364 | 0.0027202 | 0.00064767 | 0.0025907 | 0.022135 | 25.6318 | 36.2518 | -34.2066 | 2.6502 | 0.0077577 | -0.1996 | -0.20283 | -0.00022679 | 0.085227 | 1.4277
3 | 53.7066 | 0.0026272 | 0.0035857 | 0.0014619 | 0.0058459 | 0.0058153 | 0.010366 | 0.0027244 | 0.00064866 | 0.0025946 | 0.022149 | 25.6099 | 36.2934 | -34.1906 | 2.6385 | 0.011632 | -0.19871 | -0.20354 | -0.00034021 | 0.08534 | 1.4277
4 | 53.6649 | 0.0034934 | 0.0047643 | 0.0014626 | 0.0073093 | 0.0058184 | 0.010369 | 0.0027285 | 0.00064965 | 0.0025986 | 0.022164 | 25.5879 | 36.3351 | -34.1747 | 2.6268 | 0.015491 | -0.19781 | -0.20424 | -0.00045329 | 0.085453 | 1.4277
5 | 53.6233 | 0.004361 | 0.0059429 | 0.0014634 | 0.0087735 | 0.0058215 | 0.010372 | 0.0027327 | 0.00065064 | 0.0026026 | 0.022179 | 25.5659 | 36.3767 | -34.1587 | 2.615 | 0.019335 | -0.19692 | -0.20495 | -0.00056604 | 0.085566 | 1.4277
6 | 53.5816 | 0.0052298 | 0.0071214 | 0.0014642 | 0.010239 | 0.0058246 | 0.010374 | 0.0027368 | 0.00065163 | 0.0026065 | 0.022194 | 25.544 | 36.4184 | -34.1427 | 2.6034 | 0.023164 | -0.19603 | -0.20565 | -0.00067845 | 0.085678 | 1.4277
7 | 53.5399 | 0.0061 | 0.0083 | 0.001465 | 0.011704 | 0.0058278 | 0.010377 | 0.002741 | 0.00065262 | 0.0026105 | 0.022208 | 25.5221 | 36.4601 | -34.1267 | 2.5917 | 0.026978 | -0.19514 | -0.20635 | -0.00079052 | 0.085791 | 1.4277
8 | 53.4982 | 0.0069715 | 0.0094786 | 0.0014658 | 0.013171 | 0.0058309 | 0.010379 | 0.0027452 | 0.00065362 | 0.0026145 | 0.022223 | 25.5002 | 36.5018 | -34.1107 | 2.58 | 0.030777 | -0.19426 | -0.20704 | -0.00090226 | 0.085902 | 1.4277
9 | 53.4564 | 0.0078443 | 0.010657 | 0.0014666 | 0.014638 | 0.005834 | 0.010381 | 0.0027494 | 0.00065461 | 0.0026185 | 0.022238 | 25.4782 | 36.5436 | -34.0947 | 2.5684 | 0.034561 | -0.19338 | -0.20773 | -0.0010137 | 0.086014 | 1.4277
10 | 53.4147 | 0.0087184 | 0.011836 | 0.0014674 | 0.016106 | 0.0058372 | 0.010384 | 0.0027536 | 0.00065561 | 0.0026225 | 0.022253 | 25.4564 | 36.5853 | -34.0787 | 2.5568 | 0.03833 | -0.19251 | -0.20842 | -0.0011247 | 0.086125 | 1.4277
11 | 53.3729 | 0.0095939 | 0.013014 | 0.0014682 | 0.017575 | 0.0058404 | 0.010386 | 0.0027578 | 0.00065661 | 0.0026264 | 0.022267 | 25.4345 | 36.6271 | -34.0627 | 2.5452 | 0.042083 | -0.19163 | -0.20911 | -0.0012355 | 0.086235 | 1.4277
12 | 53.3311 | 0.010471 | 0.014193 | 0.001469 | 0.019045 | 0.0058435 | 0.010389 | 0.002762 | 0.00065761 | 0.0026305 | 0.022282 | 25.4126 | 36.6689 | -34.0467 | 2.5337 | 0.045822 | -0.19076 | -0.20979 | -0.0013459 | 0.086346 | 1.4277
13 | 53.2892 | 0.011349 | 0.015371 | 0.0014698 | 0.020516 | 0.0058467 | 0.010391 | 0.0027662 | 0.00065862 | 0.0026345 | 0.022297 | 25.3908 | 36.7108 | -34.0306 | 2.5221 | 0.049546 | -0.18989 | -0.21047 | -0.0014559 | 0.086456 | 1.4277
14 | 53.2474 | 0.012228 | 0.01655 | 0.0014706 | 0.021987 | 0.0058499 | 0.010393 | 0.0027704 | 0.00065962 | 0.0026385 | 0.022312 | 25.3689 | 36.7526 | -34.0146 | 2.5106 | 0.053255 | -0.18903 | -0.21114 | -0.0015657 | 0.086566 | 1.4277
15 | 53.2055 | 0.013109 | 0.017729 | 0.0014714 | 0.023459 | 0.0058531 | 0.010396 | 0.0027746 | 0.00066063 | 0.0026425 | 0.022327 | 25.3471 | 36.7945 | -33.9985 | 2.4991 | 0.056949 | -0.18817 | -0.21181 | -0.001675 | 0.086675 | 1.4277
16 | 53.1636 | 0.013991 | 0.018907 | 0.0014722 | 0.024932 | 0.0058563 | 0.010398 | 0.0027789 | 0.00066164 | 0.0026465 | 0.022341 | 25.3253 | 36.8364 | -33.9824 | 2.4876 | 0.060628 | -0.18731 | -0.21248 | -0.0017841 | 0.086784 | 1.4277
17 | 53.1217 | 0.014875 | 0.020086 | 0.001473 | 0.026406 | 0.0058595 | 0.0104 | 0.0027831 | 0.00066264 | 0.0026506 | 0.022356 | 25.3035 | 36.8783 | -33.9663 | 2.4761 | 0.064292 | -0.18645 | -0.21315 | -0.0018928 | 0.086893 | 1.4277
18 | 53.0797 | 0.01576 | 0.021264 | 0.0014738 | 0.027881 | 0.0058627 | 0.010403 | 0.0027874 | 0.00066366 | 0.0026546 | 0.022371 | 25.2817 | 36.9203 | -33.9503 | 2.4647 | 0.067942 | -0.1856 | -0.21381 | -0.0020012 | 0.087001 | 1.4277
19 | 53.0377 | 0.016646 | 0.022443 | 0.0014746 | 0.029356 | 0.0058659 | 0.010405 | 0.0027916 | 0.00066467 | 0.0026587 | 0.022386 | 25.2599 | 36.9623 | -33.9342 | 2.4533 | 0.071576 | -0.18475 | -0.21447 | -0.0021093 | 0.087109 | 1.4277
20 | 52.9957 | 0.017534 | 0.023621 | 0.0014754 | 0.030832 | 0.0058692 | 0.010407 | 0.0027959 | 0.00066568 | 0.0026627 | 0.022401 | 25.2382 | 37.0043 | -33.918 | 2.4419 | 0.075196 | -0.18391 | -0.21513 | -0.002217 | 0.087217 | 1.4277
21 | 52.9537 | 0.018423 | 0.0248 | 0.0014762 | 0.032309 | 0.0058724 | 0.01041 | 0.0028001 | 0.0006667 | 0.0026668 | 0.022416 | 25.2164 | 37.0463 | -33.9019 | 2.4305 | 0.0788 | -0.18306 | -0.21578 | -0.0023244 | 0.087324 | 1.4277
22 | 52.9117 | 0.019313 | 0.025979 | 0.001477 | 0.033787 | 0.0058757 | 0.010412 | 0.0028044 | 0.00066772 | 0.0026709 | 0.022431 | 25.1947 | 37.0883 | -33.8858 | 2.4191 | 0.08239 | -0.18222 | -0.21643 | -0.0024314 | 0.087431 | 1.4277
23 | 52.8696 | 0.020204 | 0.027157 | 0.0014779 | 0.035266 | 0.0058789 | 0.010414 | 0.0028087 | 0.00066874 | 0.0026749 | 0.022445 | 25.1729 | 37.1304 | -33.8697 | 2.4078 | 0.085965 | -0.18139 | -0.21708 | -0.0025381 | 0.087538 | 1.4277
24 | 52.8275 | 0.021097 | 0.028336 | 0.0014787 | 0.036745 | 0.0058822 | 0.010416 | 0.002813 | 0.00066976 | 0.002679 | 0.02246 | 25.1512 | 37.1725 | -33.8535 | 2.3965 | 0.089526 | -0.18055 | -0.21772 | -0.0026445 | 0.087645 | 1.4277
25 | 52.7854 | 0.021992 | 0.029514 | 0.0014795 | 0.038226 | 0.0058855 | 0.010419 | 0.0028173 | 0.00067078 | 0.0026831 | 0.022475 | 25.1295 | 37.2146 | -33.8374 | 2.3851 | 0.093071 | -0.17972 | -0.21837 | -0.0027505 | 0.087751 | 1.4277
26 | 52.7433 | 0.022888 | 0.030693 | 0.0014803 | 0.039707 | 0.0058888 | 0.010421 | 0.0028216 | 0.00067181 | 0.0026872 | 0.02249 | 25.1078 | 37.2567 | -33.8212 | 2.3739 | 0.096602 | -0.17889 | -0.219 | -0.0028563 | 0.087856 | 1.4277
27 | 52.7011 | 0.023785 | 0.031871 | 0.0014812 | 0.041189 | 0.0058921 | 0.010423 | 0.0028259 | 0.00067283 | 0.0026913 | 0.022505 | 25.0862 | 37.2989 | -33.805 | 2.3626 | 0.10012 | -0.17807 | -0.21964 | -0.0029616 | 0.087962 | 1.4277
28 | 52.6589 | 0.024683 | 0.03305 | 0.001482 | 0.042672 | 0.0058954 | 0.010425 | 0.0028302 | 0.00067386 | 0.0026954 | 0.02252 | 25.0645 | 37.3411 | -33.7888 | 2.3514 | 0.10362 | -0.17725 | -0.22027 | -0.0030667 | 0.088067 | 1.4277
29 | 52.6167 | 0.025583 | 0.034229 | 0.0014828 | 0.044155 | 0.0058987 | 0.010427 | 0.0028345 | 0.00067489 | 0.0026996 | 0.022535 | 25.0428 | 37.3833 | -33.7726 | 2.3401 | 0.10711 | -0.17643 | -0.2209 | -0.0031714 | 0.088171 | 1.4277
30 | 52.5745 | 0.026484 | 0.035407 | 0.0014837 | 0.04564 | 0.005902 | 0.010429 | 0.0028389 | 0.00067592 | 0.0027037 | 0.02255 | 25.0212 | 37.4255 | -33.7564 | 2.3289 | 0.11058 | -0.17561 | -0.22152 | -0.0032758 | 0.088276 | 1.4277
31 | 52.5322 | 0.027387 | 0.036586 | 0.0014845 | 0.047125 | 0.0059053 | 0.010431 | 0.0028432 | 0.00067696 | 0.0027078 | 0.022565 | 24.9996 | 37.4678 | -33.7402 | 2.3177 | 0.11404 | -0.1748 | -0.22215 | -0.0033798 | 0.08838 | 1.4277
32 | 52.4899 | 0.028291 | 0.037764 | 0.0014853 | 0.048611 | 0.0059087 | 0.010434 | 0.0028476 | 0.00067799 | 0.002712 | 0.02258 | 24.978 | 37.5101 | -33.724 | 2.3066 | 0.11748 | -0.17399 | -0.22277 | -0.0034835 | 0.088484 | 1.4277
33 | 52.4476 | 0.029196 | 0.038943 | 0.0014862 | 0.050098 | 0.005912 | 0.010436 | 0.0028519 | 0.00067903 | 0.0027161 | 0.022595 | 24.9563 | 37.5524 | -33.7078 | 2.2954 | 0.12091 | -0.17318 | -0.22338 | -0.0035869 | 0.088587 | 1.4277
34 | 52.4053 | 0.030103 | 0.040121 | 0.001487 | 0.051586 | 0.0059154 | 0.010438 | 0.0028563 | 0.00068007 | 0.0027203 | 0.02261 | 24.9348 | 37.5947 | -33.6915 | 2.2843 | 0.12432 | -0.17238 | -0.224 | -0.0036899 | 0.08869 | 1.4277
35 | 52.363 | 0.031011 | 0.0413 | 0.0014879 | 0.053075 | 0.0059187 | 0.01044 | 0.0028606 | 0.00068111 | 0.0027244 | 0.022625 | 24.9132 | 37.637 | -33.6753 | 2.2732 | 0.12772 | -0.17157 | -0.22461 | -0.0037926 | 0.088793 | 1.4277
36 | 52.3206 | 0.031921 | 0.042479 | 0.0014887 | 0.054564 | 0.0059221 | 0.010442 | 0.002865 | 0.00068215 | 0.0027286 | 0.02264 | 24.8916 | 37.6794 | -33.659 | 2.2621 | 0.1311 | -0.17078 | -0.22521 | -0.003895 | 0.088895 | 1.4277
37 | 52.2782 | 0.032832 | 0.043657 | 0.0014896 | 0.056055 | 0.0059255 | 0.010444 | 0.0028694 | 0.00068319 | 0.0027328 | 0.022655 | 24.8701 | 37.7218 | -33.6428 | 2.2511 | 0.13447 | -0.16998 | -0.22582 | -0.0039971 | 0.088997 | 1.4277
38 | 52.2358 | 0.033744 | 0.044836 | 0.0014904 | 0.057546 | 0.0059289 | 0.010446 | 0.0028738 | 0.00068424 | 0.002737 | 0.02267 | 24.8485 | 37.7642 | -33.6265 | 2.24 | 0.13783 | -0.16919 | -0.22642 | -0.0040988 | 0.089099 | 1.4277
39 | 52.1933 | 0.034658 | 0.046014 | 0.0014913 | 0.059038 | 0.0059323 | 0.010448 | 0.0028782 | 0.00068529 | 0.0027411 | 0.022685 | 24.827 | 37.8067 | -33.6102 | 2.229 | 0.14117 | -0.1684 | -0.22702 | -0.0042001 | 0.0892 | 1.4277
40 | 52.1508 | 0.035573 | 0.047193 | 0.0014921 | 0.060531 | 0.0059357 | 0.01045 | 0.0028826 | 0.00068634 | 0.0027453 | 0.0227 | 24.8055 | 37.8492 | -33.5939 | 2.218 | 0.14449 | -0.16761 | -0.22761 | -0.0043012 | 0.089301 | 1.4277
41 | 52.1083 | 0.036489 | 0.048371 | 0.001493 | 0.062025 | 0.0059391 | 0.010452 | 0.002887 | 0.00068739 | 0.0027495 | 0.022715 | 24.784 | 37.8917 | -33.5776 | 2.207 | 0.1478 | -0.16683 | -0.2282 | -0.0044019 | 0.089402 | 1.4277
42 | 52.0658 | 0.037407 | 0.04955 | 0.0014939 | 0.06352 | 0.0059426 | 0.010454 | 0.0028914 | 0.00068844 | 0.0027538 | 0.02273 | 24.7625 | 37.9342 | -33.5613 | 2.1961 | 0.1511 | -0.16605 | -0.22879 | -0.0045023 | 0.089502 | 1.4277
43 | 52.0233 | 0.038326 | 0.050729 | 0.0014947 | 0.065015 | 0.005946 | 0.010456 | 0.0028959 | 0.00068949 | 0.002758 | 0.022745 | 24.741 | 37.9767 | -33.545 | 2.1851 | 0.15438 | -0.16527 | -0.22938 | -0.0046023 | 0.089602 | 1.4277
44 | 51.9807 | 0.039247 | 0.051907 | 0.0014956 | 0.066512 | 0.0059494 | 0.010458 | 0.0029003 | 0.00069055 | 0.0027622 | 0.02276 | 24.7195 | 38.0193 | -33.5287 | 2.1742 | 0.15765 | -0.1645 | -0.22996 | -0.004702 | 0.089702 | 1.4277
45 | 51.9381 | 0.040169 | 0.053086 | 0.0014965 | 0.068009 | 0.0059529 | 0.010459 | 0.0029048 | 0.00069161 | 0.0027664 | 0.022775 | 24.698 | 38.0619 | -33.5123 | 2.1633 | 0.16091 | -0.16373 | -0.23054 | -0.0048014 | 0.089801 | 1.4277
46 | 51.8955 | 0.041093 | 0.054264 | 0.0014973 | 0.069507 | 0.0059564 | 0.010461 | 0.0029092 | 0.00069267 | 0.0027707 | 0.02279 | 24.6766 | 38.1045 | -33.496 | 2.1524 | 0.16415 | -0.16296 | -0.23111 | -0.0049004 | 0.0899 | 1.4277
47 | 51.8528 | 0.042018 | 0.055443 | 0.0014982 | 0.071007 | 0.0059599 | 0.010463 | 0.0029137 | 0.00069373 | 0.0027749 | 0.022805 | 24.6552 | 38.1472 | -33.4796 | 2.1416 | 0.16737 | -0.16219 | -0.23169 | -0.0049992 | 0.089999 | 1.4277
48 | 51.8102 | 0.042944 | 0.056621 | 0.0014991 | 0.072506 | 0.0059633 | 0.010465 | 0.0029181 | 0.0006948 | 0.0027792 | 0.022821 | 24.6337 | 38.1898 | -33.4633 | 2.1307 | 0.17058 | -0.16143 | -0.23226 | -0.0050975 | 0.090098 | 1.4277
49 | 51.7675 | 0.043872 | 0.0578 | 0.0015 | 0.074007 | 0.0059668 | 0.010467 | 0.0029226 | 0.00069586 | 0.0027834 | 0.022836 | 24.6123 | 38.2325 | -33.4469 | 2.1199 | 0.17378 | -0.16067 | -0.23282 | -0.0051956 | 0.090196 | 1.4277
50 | 51.7248 | 0.044801 | 0.058979 | 0.0015008 | 0.075509 | 0.0059703 | 0.010469 | 0.0029271 | 0.00069693 | 0.0027877 | 0.022851 | 24.5909 | 38.2752 | -33.4305 | 2.1091 | 0.17696 | -0.15991 | -0.23339 | -0.0052933 | 0.090293 | 1.4277
51 | 51.682 | 0.045732 | 0.060157 | 0.0015017 | 0.077012 | 0.0059739 | 0.010471 | 0.0029316 | 0.000698 | 0.002792 | 0.022866 | 24.5695 | 38.318 | -33.4141 | 2.0983 | 0.18013 | -0.15916 | -0.23395 | -0.0053907 | 0.090391 | 1.4277
52 | 51.6392 | 0.046664 | 0.061336 | 0.0015026 | 0.078515 | 0.0059774 | 0.010472 | 0.0029361 | 0.00069907 | 0.0027963 | 0.022881 | 24.5481 | 38.3608 | -33.3977 | 2.0876 | 0.18328 | -0.15841 | -0.23451 | -0.0054878 | 0.090488 | 1.4277
53 | 51.5964 | 0.047598 | 0.062514 | 0.0015035 | 0.08002 | 0.0059809 | 0.010474 | 0.0029406 | 0.00070015 | 0.0028006 | 0.022896 | 24.5268 | 38.4036 | -33.3813 | 2.0769 | 0.18642 | -0.15766 | -0.23506 | -0.0055845 | 0.090584 | 1.4277
54 | 51.5536 | 0.048533 | 0.063693 | 0.0015044 | 0.081525 | 0.0059845 | 0.010476 | 0.0029451 | 0.00070122 | 0.0028049 | 0.022912 | 24.5054 | 38.4464 | -33.3649 | 2.0661 | 0.18954 | -0.15691 | -0.23562 | -0.0056809 | 0.090681 | 1.4277
55 | 51.5108 | 0.049469 | 0.064871 | 0.0015053 | 0.083031 | 0.005988 | 0.010478 | 0.0029497 | 0.0007023 | 0.0028092 | 0.022927 | 24.4841 | 38.4892 | -33.3485 | 2.0554 | 0.19265 | -0.15617 | -0.23616 | -0.0057769 | 0.090777 | 1.4277
56 | 51.4679 | 0.050407 | 0.06605 | 0.0015062 | 0.084538 | 0.0059916 | 0.010479 | 0.0029542 | 0.00070338 | 0.0028135 | 0.022942 | 24.4627 | 38.5321 | -33.3321 | 2.0448 | 0.19575 | -0.15543 | -0.23671 | -0.0058726 | 0.090873 | 1.4277
57 | 51.425 | 0.051346 | 0.067229 | 0.0015071 | 0.086046 | 0.0059951 | 0.010481 | 0.0029587 | 0.00070446 | 0.0028178 | 0.022957 | 24.4414 | 38.575 | -33.3156 | 2.0341 | 0.19883 | -0.15469 | -0.23725 | -0.005968 | 0.090968 | 1.4277
58 | 51.3821 | 0.052287 | 0.068407 | 0.001508 | 0.087555 | 0.0059987 | 0.010483 | 0.0029633 | 0.00070554 | 0.0028222 | 0.022973 | 24.4201 | 38.6179 | -33.2992 | 2.0235 | 0.2019 | -0.15396 | -0.23779 | -0.0060631 | 0.091063 | 1.4277
59 | 51.3391 | 0.053229 | 0.069586 | 0.0015089 | 0.089065 | 0.0060023 | 0.010484 | 0.0029678 | 0.00070663 | 0.0028265 | 0.022988 | 24.3988 | 38.6609 | -33.2827 | 2.0129 | 0.20495 | -0.15323 | -0.23833 | -0.0061578 | 0.091158 | 1.4277
60 | 51.2962 | 0.054173 | 0.070764 | 0.0015098 | 0.090575 | 0.0060059 | 0.010486 | 0.0029724 | 0.00070771 | 0.0028309 | 0.023003 | 24.3775 | 38.7038 | -33.2663 | 2.0023 | 0.20799 | -0.1525 | -0.23887 | -0.0062522 | 0.091252 | 1.4277
61 | 51.2532 | 0.055118 | 0.071943 | 0.0015107 | 0.092087 | 0.0060095 | 0.010488 | 0.002977 | 0.0007088 | 0.0028352 | 0.023018 | 24.3562 | 38.7468 | -33.2498 | 1.9917 | 0.21101 | -0.15178 | -0.2394 | -0.0063463 | 0.091346 | 1.4277
62 | 51.2101 | 0.056064 | 0.073121 | 0.0015116 | 0.093599 | 0.0060132 | 0.010489 | 0.0029816 | 0.00070989 | 0.0028396 | 0.023034 | 24.335 | 38.7899 | -33.2333 | 1.9811 | 0.21402 | -0.15106 | -0.23992 | -0.00644 | 0.09144 | 1.4277
63 | 51.1671 | 0.057012 | 0.0743 | 0.0015125 | 0.095113 | 0.0060168 | 0.010491 | 0.0029861 | 0.00071099 | 0.0028439 | 0.023049 | 24.3137 | 38.8329 | -33.2169 | 1.9706 | 0.21702 | -0.15034 | -0.24045 | -0.0065334 | 0.091533 | 1.4277
64 | 51.124 | 0.057962 | 0.075479 | 0.0015134 | 0.096627 | 0.0060204 | 0.010493 | 0.0029907 | 0.00071208 | 0.0028483 | 0.023064 | 24.2925 | 38.876 | -33.2004 | 1.9601 | 0.22 | -0.14962 | -0.24097 | -0.0066265 | 0.091627 | 1.4277
65 | 51.0809 | 0.058913 | 0.076657 | 0.0015143 | 0.098143 | 0.0060241 | 0.010494 | 0.0029953 | 0.00071318 | 0.0028527 | 0.02308 | 24.2712 | 38.9191 | -33.1839 | 1.9496 | 0.22297 | -0.14891 | -0.24149 | -0.0067193 | 0.091719 | 1.4277
66 | 51.0378 | 0.059865 | 0.077836 | 0.0015153 | 0.099659 | 0.0060277 | 0.010496 | 0.003 | 0.00071428 | 0.0028571 | 0.023095 | 24.25 | 38.9622 | -33.1673 | 1.9391 | 0.22593 | -0.1482 | -0.24201 | -0.0068117 | 0.091812 | 1.4277
67 | 50.9946 | 0.060819 | 0.079014 | 0.0015162 | 0.10118 | 0.0060314 | 0.010497 | 0.0030046 | 0.00071538 | 0.0028615 | 0.02311 | 24.2288 | 39.0054 | -33.1508 | 1.9287 | 0.22887 | -0.14749 | -0.24252 | -0.0069038 | 0.091904 | 1.4277
68 | 50.9514 | 0.061774 | 0.080193 | 0.0015171 | 0.10269 | 0.0060351 | 0.010499 | 0.0030092 | 0.00071648 | 0.0028659 | 0.023126 | 24.2076 | 39.0486 | -33.1343 | 1.9182 | 0.23179 | -0.14678 | -0.24303 | -0.0069955 | 0.091996 | 1.4277
69 | 50.9082 | 0.062731 | 0.081371 | 0.001518 | 0.10421 | 0.0060388 | 0.010501 | 0.0030139 | 0.00071759 | 0.0028703 | 0.023141 | 24.1864 | 39.0918 | -33.1178 | 1.9078 | 0.2347 | -0.14608 | -0.24354 | -0.0070869 | 0.092087 | 1.4277
70 | 50.865 | 0.063689 | 0.08255 | 0.001519 | 0.10573 | 0.0060425 | 0.010502 | 0.0030185 | 0.00071869 | 0.0028748 | 0.023156 | 24.1652 | 39.135 | -33.1012 | 1.8974 | 0.2376 | -0.14538 | -0.24404 | -0.007178 | 0.092178 | 1.4277
71 | 50.8217 | 0.064649 | 0.083729 | 0.0015199 | 0.10725 | 0.0060462 | 0.010504 | 0.0030232 | 0.0007198 | 0.0028792 | 0.023172 | 24.144 | 39.1783 | -33.0847 | 1.8871 | 0.24049 | -0.14469 | -0.24454 | -0.0072688 | 0.092269 | 1.4277
72 | 50.7784 | 0.06561 | 0.084907 | 0.0015208 | 0.10878 | 0.0060499 | 0.010505 | 0.0030278 | 0.00072091 | 0.0028837 | 0.023187 | 24.1229 | 39.2216 | -33.0681 | 1.8767 | 0.24336 | -0.14399 | -0.24504 | -0.0073592 | 0.092359 | 1.4277
73 | 50.7351 | 0.066573 | 0.086086 | 0.0015218 | 0.1103 | 0.0060537 | 0.010506 | 0.0030325 | 0.00072203 | 0.0028881 | 0.023203 | 24.1017 | 39.2649 | -33.0515 | 1.8664 | 0.24621 | -0.1433 | -0.24554 | -0.0074493 | 0.092449 | 1.4277
74 | 50.6918 | 0.067537 | 0.087264 | 0.0015227 | 0.11182 | 0.0060574 | 0.010508 | 0.0030372 | 0.00072314 | 0.0028926 | 0.023218 | 24.0806 | 39.3082 | -33.035 | 1.8561 | 0.24905 | -0.14262 | -0.24603 | -0.0075391 | 0.092539 | 1.4277
75 | 50.6484 | 0.068503 | 0.088443 | 0.0015237 | 0.11335 | 0.0060612 | 0.010509 | 0.0030419 | 0.00072426 | 0.002897 | 0.023234 | 24.0595 | 39.3516 | -33.0184 | 1.8458 | 0.25188 | -0.14193 | -0.24652 | -0.0076285 | 0.092629 | 1.4277
76 | 50.605 | 0.06947 | 0.089621 | 0.0015246 | 0.11487 | 0.0060649 | 0.010511 | 0.0030466 | 0.00072538 | 0.0029015 | 0.023249 | 24.0384 | 39.395 | -33.0018 | 1.8355 | 0.2547 | -0.14125 | -0.24701 | -0.0077176 | 0.092718 | 1.4277
77 | 50.5616 | 0.070438 | 0.0908 | 0.0015256 | 0.1164 | 0.0060687 | 0.010512 | 0.0030513 | 0.0007265 | 0.002906 | 0.023265 | 24.0173 | 39.4384 | -32.9852 | 1.8253 | 0.2575 | -0.14057 | -0.24749 | -0.0078064 | 0.092806 | 1.4277
78 | 50.5181 | 0.071409 | 0.091979 | 0.0015265 | 0.11793 | 0.0060725 | 0.010514 | 0.003056 | 0.00072762 | 0.0029105 | 0.02328 | 23.9962 | 39.4819 | -32.9686 | 1.8151 | 0.26028 | -0.1399 | -0.24797 | -0.0078948 | 0.092895 | 1.4277
79 | 50.4746 | 0.07238 | 0.093157 | 0.0015275 | 0.11945 | 0.0060763 | 0.010515 | 0.0030607 | 0.00072875 | 0.002915 | 0.023296 | 23.9751 | 39.5254 | -32.952 | 1.8048 | 0.26305 | -0.13922 | -0.24845 | -0.007983 | 0.092983 | 1.4277
80 | 50.4311 | 0.073353 | 0.094336 | 0.0015284 | 0.12098 | 0.0060801 | 0.010516 | 0.0030655 | 0.00072988 | 0.0029195 | 0.023311 | 23.954 | 39.5689 | -32.9354 | 1.7947 | 0.26581 | -0.13855 | -0.24892 | -0.0080707 | 0.093071 | 1.4277
81 | 50.3876 | 0.074328 | 0.095514 | 0.0015294 | 0.12251 | 0.0060839 | 0.010518 | 0.0030702 | 0.00073101 | 0.002924 | 0.023327 | 23.933 | 39.6124 | -32.9187 | 1.7845 | 0.26856 | -0.13788 | -0.2494 | -0.0081582 | 0.093158 | 1.4277
82 | 50.344 | 0.075304 | 0.096693 | 0.0015303 | 0.12405 | 0.0060877 | 0.010519 | 0.003075 | 0.00073214 | 0.0029286 | 0.023342 | 23.9119 | 39.656 | -32.9021 | 1.7743 | 0.27129 | -0.13722 | -0.24986 | -0.0082453 | 0.093245 | 1.4277
83 | 50.3004 | 0.076282 | 0.097871 | 0.0015313 | 0.12558 | 0.0060916 | 0.01052 | 0.0030797 | 0.00073327 | 0.0029331 | 0.023358 | 23.8909 | 39.6996 | -32.8855 | 1.7642 | 0.27401 | -0.13656 | -0.25033 | -0.0083321 | 0.093332 | 1.4277
84 | 50.2568 | 0.077261 | 0.09905 | 0.0015323 | 0.12711 | 0.0060954 | 0.010522 | 0.0030845 | 0.00073441 | 0.0029376 | 0.023374 | 23.8698 | 39.7432 | -32.8688 | 1.7541 | 0.27671 | -0.1359 | -0.25079 | -0.0084186 | 0.093419 | 1.4277
85 | 50.2132 | 0.078242 | 0.10023 | 0.0015333 | 0.12865 | 0.0060993 | 0.010523 | 0.0030893 | 0.00073555 | 0.0029422 | 0.023389 | 23.8488 | 39.7868 | -32.8522 | 1.744 | 0.2794 | -0.13524 | -0.25125 | -0.0085047 | 0.093505 | 1.4277
86 | 50.1695 | 0.079224 | 0.10141 | 0.0015342 | 0.13018 | 0.0061031 | 0.010524 | 0.0030941 | 0.00073669 | 0.0029468 | 0.023405 | 23.8278 | 39.8305 | -32.8355 | 1.734 | 0.28207 | -0.13459 | -0.25171 | -0.0085905 | 0.093591 | 1.4277
87 | 50.1258 | 0.080208 | 0.10259 | 0.0015352 | 0.13172 | 0.006107 | 0.010525 | 0.0030989 | 0.00073783 | 0.0029513 | 0.023421 | 23.8068 | 39.8742 | -32.8188 | 1.7239 | 0.28474 | -0.13394 | -0.25217 | -0.008676 | 0.093676 | 1.4277
88 | 50.0821 | 0.081193 | 0.10376 | 0.0015362 | 0.13325 | 0.0061109 | 0.010527 | 0.0031037 | 0.00073898 | 0.0029559 | 0.023436 | 23.7858 | 39.9179 | -32.8021 | 1.7139 | 0.28738 | -0.13329 | -0.25262 | -0.0087612 | 0.093761 | 1.4277
89 | 50.0383 | 0.08218 | 0.10494 | 0.0015372 | 0.13479 | 0.0061148 | 0.010528 | 0.0031085 | 0.00074012 | 0.0029605 | 0.023452 | 23.7648 | 39.9617 | -32.7854 | 1.7039 | 0.29002 | -0.13264 | -0.25307 | -0.008846 | 0.093846 | 1.4277
90 | 49.9945 | 0.083168 | 0.10612 | 0.0015381 | 0.13633 | 0.0061187 | 0.010529 | 0.0031133 | 0.00074127 | 0.0029651 | 0.023468 | 23.7439 | 40.0055 | -32.7688 | 1.6939 | 0.29264 | -0.132 | -0.25351 | -0.0089305 | 0.09393 | 1.4277
91 | 49.9507 | 0.084158 | 0.1073 | 0.0015391 | 0.13787 | 0.0061227 | 0.01053 | 0.0031182 | 0.00074242 | 0.0029697 | 0.023483 | 23.7229 | 40.0493 | -32.7521 | 1.684 | 0.29525 | -0.13136 | -0.25396 | -0.0090146 | 0.094015 | 1.4277
92 | 49.9069 | 0.08515 | 0.10848 | 0.0015401 | 0.13941 | 0.0061266 | 0.010531 | 0.003123 | 0.00074358 | 0.0029743 | 0.023499 | 23.702 | 40.0931 | -32.7353 | 1.674 | 0.29784 | -0.13073 | -0.2544 | -0.0090984 | 0.094098 | 1.4277
93 | 49.863 | 0.086143 | 0.10966 | 0.0015411 | 0.14095 | 0.0061306 | 0.010533 | 0.0031279 | 0.00074473 | 0.0029789 | 0.023515 | 23.681 | 40.137 | -32.7186 | 1.6641 | 0.30042 | -0.13009 | -0.25483 | -0.0091819 | 0.094182 | 1.4277
94 | 49.8191 | 0.087137 | 0.11084 | 0.0015421 | 0.1425 | 0.0061345 | 0.010534 | 0.0031327 | 0.00074589 | 0.0029836 | 0.02353 | 23.6601 | 40.1809 | -32.7019 | 1.6542 | 0.30299 | -0.12946 | -0.25527 | -0.0092651 | 0.094265 | 1.4277
95 | 49.7752 | 0.088133 | 0.11201 | 0.0015431 | 0.14404 | 0.0061385 | 0.010535 | 0.0031376 | 0.00074705 | 0.0029882 | 0.023546 | 23.6392 | 40.2248 | -32.6852 | 1.6443 | 0.30554 | -0.12883 | -0.2557 | -0.0093479 | 0.094348 | 1.4277
96 | 49.7313 | 0.089131 | 0.11319 | 0.0015441 | 0.14559 | 0.0061425 | 0.010536 | 0.0031425 | 0.00074822 | 0.0029929 | 0.023562 | 23.6183 | 40.2687 | -32.6684 | 1.6345 | 0.30808 | -0.12821 | -0.25613 | -0.0094305 | 0.09443 | 1.4277
97 | 49.6873 | 0.09013 | 0.11437 | 0.0015451 | 0.14713 | 0.0061465 | 0.010537 | 0.0031474 | 0.00074938 | 0.0029975 | 0.023578 | 23.5974 | 40.3127 | -32.6517 | 1.6246 | 0.3106 | -0.12758 | -0.25655 | -0.0095126 | 0.094513 | 1.4277
98 | 49.6433 | 0.091131 | 0.11555 | 0.0015461 | 0.14868 | 0.0061505 | 0.010538 | 0.0031523 | 0.00075055 | 0.0030022 | 0.023594 | 23.5765 | 40.3567 | -32.6349 | 1.6148 | 0.31312 | -0.12696 | -0.25698 | -0.0095945 | 0.094594 | 1.4277
99 | 49.5992 | 0.092133 | 0.11673 | 0.0015471 | 0.15023 | 0.0061545 | 0.010539 | 0.0031572 | 0.00075172 | 0.0030069 | 0.02361 | 23.5556 | 40.4008 | -32.6182 | 1.605 | 0.31561 | -0.12635 | -0.2574 | -0.009676 | 0.094676 | 1.4277
100 | 49.5552 | 0.093137 | 0.11791 | 0.0015481 | 0.15178 | 0.0061585 | 0.01054 | 0.0031621 | 0.00075289 | 0.0030116 | 0.023625 | 23.5348 | 40.4448 | -32.6014 | 1.5952 | 0.3181 | -0.12573 | -0.25781 | -0.0097572 | 0.094757 | 1.4277
101 | 49.5111 | 0.094142 | 0.11909 | 0.0015492 | 0.15333 | 0.0061626 | 0.010541 | 0.0031671 | 0.00075406 | 0.0030163 | 0.023641 | 23.5139 | 40.4889 | -32.5846 | 1.5855 | 0.32057 | -0.12512 | -0.25823 | -0.0098381 | 0.094838 | 1.4277
102 | 49.4669 | 0.095149 | 0.12026 | 0.0015502 | 0.15488 | 0.0061666 | 0.010542 | 0.003172 | 0.00075524 | 0.003021 | 0.023657 | 23.4931 | 40.5331 | -32.5679 | 1.5758 | 0.32303 | -0.12451 | -0.25864 | -0.0099186 | 0.094919 | 1.4277
103 | 49.4228 | 0.096158 | 0.12144 | 0.0015512 | 0.15643 | 0.0061707 | 0.010543 | 0.003177 | 0.00075642 | 0.0030257 | 0.023673 | 23.4722 | 40.5772 | -32.5511 | 1.566 | 0.32547 | -0.1239 | -0.25905 | -0.0099988 | 0.094999 | 1.4277
104 | 49.3786 | 0.097168 | 0.12262 | 0.0015522 | 0.15798 | 0.0061747 | 0.010544 | 0.0031819 | 0.0007576 | 0.0030304 | 0.023689 | 23.4514 | 40.6214 | -32.5343 | 1.5564 | 0.3279 | -0.1233 | -0.25945 | -0.010079 | 0.095079 | 1.4277
105 | 49.3344 | 0.09818 | 0.1238 | 0.0015533 | 0.15954 | 0.0061788 | 0.010545 | 0.0031869 | 0.00075878 | 0.0030351 | 0.023705 | 23.4306 | 40.6656 | -32.5175 | 1.5467 | 0.33032 | -0.1227 | -0.25986 | -0.010158 | 0.095158 | 1.4277
106 | 49.2902 | 0.099193 | 0.12498 | 0.0015543 | 0.16109 | 0.0061829 | 0.010546 | 0.0031919 | 0.00075997 | 0.0030399 | 0.023721 | 23.4098 | 40.7098 | -32.5007 | 1.537 | 0.33272 | -0.1221 | -0.26026 | -0.010237 | 0.095237 | 1.4277
107 | 49.2459 | 0.10021 | 0.12616 | 0.0015553 | 0.16265 | 0.006187 | 0.010547 | 0.0031969 | 0.00076116 | 0.0030446 | 0.023737 | 23.389 | 40.7541 | -32.4838 | 1.5274 | 0.33511 | -0.12151 | -0.26066 | -0.010316 | 0.095316 | 1.4277
108 | 49.2016 | 0.10122 | 0.12734 | 0.0015564 | 0.16421 | 0.0061912 | 0.010548 | 0.0032019 | 0.00076235 | 0.0030494 | 0.023753 | 23.3682 | 40.7984 | -32.467 | 1.5178 | 0.33749 | -0.12091 | -0.26105 | -0.010395 | 0.095395 | 1.4277
109 | 49.1572 | 0.10224 | 0.12851 | 0.0015574 | 0.16577 | 0.0061953 | 0.010549 | 0.0032069 | 0.00076354 | 0.0030542 | 0.023769 | 23.3474 | 40.8428 | -32.4502 | 1.5082 | 0.33986 | -0.12033 | -0.26144 | -0.010473 | 0.095473 | 1.4277
110 | 49.1129 | 0.10326 | 0.12969 | 0.0015584 | 0.16733 | 0.0061994 | 0.01055 | 0.0032119 | 0.00076474 | 0.0030589 | 0.023785 | 23.3266 | 40.8871 | -32.4334 | 1.4986 | 0.34221 | -0.11974 | -0.26183 | -0.010551 | 0.095551 | 1.4277
111 | 49.0685 | 0.10428 | 0.13087 | 0.0015595 | 0.16889 | 0.0062036 | 0.010551 | 0.0032169 | 0.00076593 | 0.0030637 | 0.023801 | 23.3059 | 40.9315 | -32.4165 | 1.4891 | 0.34454 | -0.11915 | -0.26222 | -0.010629 | 0.095629 | 1.4277
112 | 49.0241 | 0.10531 | 0.13205 | 0.0015605 | 0.17045 | 0.0062078 | 0.010552 | 0.003222 | 0.00076713 | 0.0030685 | 0.023817 | 23.2851 | 40.9759 | -32.3997 | 1.4795 | 0.34687 | -0.11857 | -0.2626 | -0.010706 | 0.095706 | 1.4277
113 | 48.9796 | 0.10633 | 0.13323 | 0.0015616 | 0.17201 | 0.006212 | 0.010553 | 0.003227 | 0.00076834 | 0.0030733 | 0.023833 | 23.2644 | 41.0204 | -32.3828 | 1.47 | 0.34918 | -0.11799 | -0.26298 | -0.010783 | 0.095783 | 1.4277
114 | 48.9351 | 0.10736 | 0.13441 | 0.0015626 | 0.17357 | 0.0062162 | 0.010553 | 0.0032321 | 0.00076954 | 0.0030782 | 0.023849 | 23.2437 | 41.0649 | -32.366 | 1.4606 | 0.35147 | -0.11742 | -0.26336 | -0.010859 | 0.095859 | 1.4277
115 | 48.8906 | 0.10838 | 0.13559 | 0.0015637 | 0.17514 | 0.0062204 | 0.010554 | 0.0032371 | 0.00077075 | 0.003083 | 0.023865 | 23.2229 | 41.1094 | -32.3491 | 1.4511 | 0.35376 | -0.11684 | -0.26373 | -0.010936 | 0.095936 | 1.4277
116 | 48.8461 | 0.10941 | 0.13676 | 0.0015648 | 0.1767 | 0.0062246 | 0.010555 | 0.0032422 | 0.00077196 | 0.0030878 | 0.023882 | 23.2022 | 41.1539 | -32.3322 | 1.4416 | 0.35603 | -0.11627 | -0.26411 | -0.011012 | 0.096012 | 1.4277
117 | 48.8015 | 0.11044 | 0.13794 | 0.0015658 | 0.17827 | 0.0062288 | 0.010556 | 0.0032473 | 0.00077317 | 0.0030927 | 0.023898 | 23.1815 | 41.1985 | -32.3153 | 1.4322 | 0.35829 | -0.11571 | -0.26447 | -0.011087 | 0.096087 | 1.4277
118 | 48.7569 | 0.11148 | 0.13912 | 0.0015669 | 0.17984 | 0.0062331 | 0.010557 | 0.0032524 | 0.00077439 | 0.0030975 | 0.023914 | 23.1608 | 41.2431 | -32.2984 | 1.4228 | 0.36053 | -0.11514 | -0.26484 | -0.011162 | 0.096162 | 1.4277
119 | 48.7123 | 0.11251 | 0.1403 | 0.001568 | 0.18141 | 0.0062373 | 0.010557 | 0.0032575 | 0.0007756 | 0.0031024 | 0.02393 | 23.1402 | 41.2877 | -32.2815 | 1.4134 | 0.36276 | -0.11458 | -0.26521 | -0.011237 | 0.096237 | 1.4277
120 | 48.6676 | 0.11355 | 0.14148 | 0.001569 | 0.18298 | 0.0062416 | 0.010558 | 0.0032627 | 0.00077682 | 0.0031073 | 0.023946 | 23.1195 | 41.3324 | -32.2646 | 1.4041 | 0.36498 | -0.11402 | -0.26557 | -0.011312 | 0.096312 | 1.4277
121 | 48.6229 | 0.11458 | 0.14266 | 0.0015701 | 0.18455 | 0.0062459 | 0.010559 | 0.0032678 | 0.00077805 | 0.0031122 | 0.023963 | 23.0988 | 41.3771 | -32.2477 | 1.3947 | 0.36718 | -0.11346 | -0.26592 | -0.011386 | 0.096386 | 1.4277
122 | 48.5782 | 0.11562 | 0.14384 | 0.0015712 | 0.18612 | 0.0062502 | 0.010559 | 0.0032729 | 0.00077927 | 0.0031171 | 0.023979 | 23.0782 | 41.4218 | -32.2308 | 1.3854 | 0.36938 | -0.11291 | -0.26628 | -0.01146 | 0.09646 | 1.4277
123 | 48.5335 | 0.11666 | 0.14501 | 0.0015723 | 0.1877 | 0.0062545 | 0.01056 | 0.0032781 | 0.0007805 | 0.003122 | 0.023995 | 23.0575 | 41.4665 | -32.2139 | 1.3761 | 0.37155 | -0.11235 | -0.26663 | -0.011534 | 0.096534 | 1.4277
124 | 48.4887 | 0.11771 | 0.14619 | 0.0015734 | 0.18927 | 0.0062588 | 0.010561 | 0.0032833 | 0.00078173 | 0.0031269 | 0.024012 | 23.0369 | 41.5113 | -32.197 | 1.3668 | 0.37372 | -0.11181 | -0.26698 | -0.011607 | 0.096607 | 1.4277
125 | 48.4439 | 0.11875 | 0.14737 | 0.0015744 | 0.19085 | 0.0062631 | 0.010561 | 0.0032884 | 0.00078296 | 0.0031318 | 0.024028 | 23.0163 | 41.5561 | -32.18 | 1.3576 | 0.37587 | -0.11126 | -0.26733 | -0.01168 | 0.09668 | 1.4277
126 | 48.399 | 0.1198 | 0.14855 | 0.0015755 | 0.19242 | 0.0062675 | 0.010562 | 0.0032936 | 0.0007842 | 0.0031368 | 0.024044 | 22.9957 | 41.601 | -32.1631 | 1.3483 | 0.37801 | -0.11072 | -0.26767 | -0.011753 | 0.096753 | 1.4277
127 | 48.3541 | 0.12084 | 0.14973 | 0.0015766 | 0.194 | 0.0062718 | 0.010563 | 0.0032988 | 0.00078543 | 0.0031417 | 0.024061 | 22.9751 | 41.6459 | -32.1462 | 1.3391 | 0.38014 | -0.11017 | -0.26802 | -0.011825 | 0.096825 | 1.4277
128 | 48.3092 | 0.12189 | 0.15091 | 0.0015777 | 0.19558 | 0.0062762 | 0.010563 | 0.003304 | 0.00078668 | 0.0031467 | 0.024077 | 22.9545 | 41.6908 | -32.1292 | 1.3299 | 0.38225 | -0.10964 | -0.26835 | -0.011897 | 0.096897 | 1.4277
129 | 48.2643 | 0.12294 | 0.15209 | 0.0015788 | 0.19716 | 0.0062806 | 0.010564 | 0.0033093 | 0.00078792 | 0.0031517 | 0.024093 | 22.9339 | 41.7357 | -32.1122 | 1.3207 | 0.38435 | -0.1091 | -0.26869 | -0.011969 | 0.096969 | 1.4277
130 | 48.2193 | 0.12399 | 0.15326 | 0.0015799 | 0.19874 | 0.006285 | 0.010565 | 0.0033145 | 0.00078916 | 0.0031567 | 0.02411 | 22.9133 | 41.7807 | -32.0953 | 1.3116 | 0.38643 | -0.10857 | -0.26902 | -0.01204 | 0.09704 | 1.4277
131 | 48.1743 | 0.12505 | 0.15444 | 0.001581 | 0.20032 | 0.0062894 | 0.010565 | 0.0033197 | 0.00079041 | 0.0031616 | 0.024126 | 22.8927 | 41.8257 | -32.0783 | 1.3024 | 0.38851 | -0.10804 | -0.26935 | -0.012111 | 0.097111 | 1.4277
132 | 48.1293 | 0.1261 | 0.15562 | 0.0015822 | 0.2019 | 0.0062938 | 0.010566 | 0.003325 | 0.00079166 | 0.0031667 | 0.024143 | 22.8722 | 41.8707 | -32.0613 | 1.2933 | 0.39057 | -0.10751 | -0.26968 | -0.012182 | 0.097182 | 1.4277
133 | 48.0842 | 0.12716 | 0.1568 | 0.0015833 | 0.20349 | 0.0062983 | 0.010566 | 0.0033302 | 0.00079292 | 0.0031717 | 0.024159 | 22.8516 | 41.9158 | -32.0443 | 1.2842 | 0.39262 | -0.10698 | -0.27001 | -0.012252 | 0.097252 | 1.4277
134 | 48.0391 | 0.12822 | 0.15798 | 0.0015844 | 0.20507 | 0.0063027 | 0.010567 | 0.0033355 | 0.00079417 | 0.0031767 | 0.024176 | 22.8311 | 41.9609 | -32.0274 | 1.2752 | 0.39465 | -0.10646 | -0.27033 | -0.012322 | 0.097322 | 1.4277
135 | 47.994 | 0.12928 | 0.15916 | 0.0015855 | 0.20666 | 0.0063072 | 0.010567 | 0.0033408 | 0.00079543 | 0.0031817 | 0.024192 | 22.8106 | 42.006 | -32.0104 | 1.2661 | 0.39667 | -0.10594 | -0.27065 | -0.012392 | 0.097392 | 1.4277
136 | 47.9488 | 0.13034 | 0.16034 | 0.0015866 | 0.20825 | 0.0063116 | 0.010568 | 0.0033461 | 0.00079669 | 0.0031868 | 0.024209 | 22.79 | 42.0512 | -31.9934 | 1.2571 | 0.39868 | -0.10542 | -0.27097 | -0.012461 | 0.097461 | 1.4277
137 | 47.9036 | 0.13141 | 0.16151 | 0.0015878 | 0.20984 | 0.0063161 | 0.010568 | 0.0033514 | 0.00079796 | 0.0031918 | 0.024225 | 22.7695 | 42.0964 | -31.9764 | 1.2481 | 0.40068 | -0.10491 | -0.27128 | -0.01253 | 0.09753 | 1.4277
138 | 47.8584 | 0.13247 | 0.16269 | 0.0015889 | 0.21143 | 0.0063206 | 0.010569 | 0.0033567 | 0.00079922 | 0.0031969 | 0.024242 | 22.749 | 42.1416 | -31.9593 | 1.2391 | 0.40266 | -0.1044 | -0.27159 | -0.012599 | 0.097599 | 1.4277
139 | 47.8131 | 0.13354 | 0.16387 | 0.00159 | 0.21302 | 0.0063252 | 0.010569 | 0.0033621 | 0.00080049 | 0.003202 | 0.024259 | 22.7285 | 42.1869 | -31.9423 | 1.2301 | 0.40463 | -0.10389 | -0.2719 | -0.012668 | 0.097668 | 1.4277
140 | 47.7678 | 0.13461 | 0.16505 | 0.0015912 | 0.21461 | 0.0063297 | 0.010569 | 0.0033674 | 0.00080176 | 0.0032071 | 0.024275 | 22.708 | 42.2322 | -31.9253 | 1.2212 | 0.40659 | -0.10338 | -0.27221 | -0.012736 | 0.097736 | 1.4277
141 | 47.7225 | 0.13568 | 0.16623 | 0.0015923 | 0.2162 | 0.0063342 | 0.01057 | 0.0033728 | 0.00080304 | 0.0032122 | 0.024292 | 22.6876 | 42.2775 | -31.9083 | 1.2122 | 0.40853 | -0.10288 | -0.27251 | -0.012803 | 0.097803 | 1.4277
142 | 47.6772 | 0.13675 | 0.16741 | 0.0015935 | 0.2178 | 0.0063388 | 0.01057 | 0.0033781 | 0.00080432 | 0.0032173 | 0.024309 | 22.6671 | 42.3228 | -31.8912 | 1.2033 | 0.41046 | -0.10238 | -0.27281 | -0.012871 | 0.097871 | 1.4277
143 | 47.6318 | 0.13783 | 0.16859 | 0.0015946 | 0.2194 | 0.0063434 | 0.010571 | 0.0033835 | 0.0008056 | 0.0032224 | 0.024325 | 22.6466 | 42.3682 | -31.8742 | 1.1944 | 0.41238 | -0.10188 | -0.27311 | -0.012938 | 0.097938 | 1.4277
144 | 47.5863 | 0.1389 | 0.16976 | 0.0015958 | 0.22099 | 0.006348 | 0.010571 | 0.0033889 | 0.00080688 | 0.0032275 | 0.024342 | 22.6262 | 42.4137 | -31.8571 | 1.1856 | 0.41429 | -0.10138 | -0.27341 | -0.013005 | 0.098005 | 1.4277
145 | 47.5409 | 0.13998 | 0.17094 | 0.0015969 | 0.22259 | 0.0063526 | 0.010571 | 0.0033943 | 0.00080817 | 0.0032327 | 0.024359 | 22.6057 | 42.4591 | -31.8401 | 1.1767 | 0.41618 | -0.10089 | -0.2737 | -0.013071 | 0.098071 | 1.4277
146 | 47.4954 | 0.14106 | 0.17212 | 0.0015981 | 0.22419 | 0.0063572 | 0.010572 | 0.0033997 | 0.00080946 | 0.0032378 | 0.024376 | 22.5853 | 42.5046 | -31.823 | 1.1679 | 0.41806 | -0.1004 | -0.27399 | -0.013137 | 0.098137 | 1.4277
147 | 47.4499 | 0.14214 | 0.1733 | 0.0015992 | 0.22579 | 0.0063618 | 0.010572 | 0.0034051 | 0.00081075 | 0.003243 | 0.024393 | 22.5649 | 42.5501 | -31.806 | 1.1591 | 0.41993 | -0.099911 | -0.27428 | -0.013203 | 0.098203 | 1.4277
148 | 47.4043 | 0.14322 | 0.17448 | 0.0016004 | 0.22739 | 0.0063664 | 0.010572 | 0.0034106 | 0.00081204 | 0.0032482 | 0.024409 | 22.5445 | 42.5957 | -31.7889 | 1.1503 | 0.42179 | -0.099426 | -0.27456 | -0.013268 | 0.098268 | 1.4277
149 | 47.3587 | 0.14431 | 0.17566 | 0.0016016 | 0.22899 | 0.0063711 | 0.010572 | 0.003416 | 0.00081334 | 0.0032534 | 0.024426 | 22.5241 | 42.6413 | -31.7718 | 1.1416 | 0.42363 | -0.098943 | -0.27484 | -0.013333 | 0.098333 | 1.4277
150 | 47.3131 | 0.14539 | 0.17684 | 0.0016028 | 0.2306 | 0.0063758 | 0.010573 | 0.0034215 | 0.00081464 | 0.0032586 | 0.024443 | 22.5037 | 42.6869 | -31.7547 | 1.1328 | 0.42546 | -0.098462 | -0.27512 | -0.013398 | 0.098398 | 1.4277
151 | 47.2675 | 0.14648 | 0.17801 | 0.0016039 | 0.2322 | 0.0063805 | 0.010573 | 0.003427 | 0.00081594 | 0.0032638 | 0.02446 | 22.4833 | 42.7325 | -31.7376 | 1.1241 | 0.42727 | -0.097985 | -0.2754 | -0.013463 | 0.098463 | 1.4277
152 | 47.2218 | 0.14757 | 0.17919 | 0.0016051 | 0.23381 | 0.0063852 | 0.010573 | 0.0034324 | 0.00081725 | 0.003269 | 0.024477 | 22.4629 | 42.7782 | -31.7206 | 1.1154 | 0.42908 | -0.097509 | -0.27567 | -0.013527 | 0.098527 | 1.4277
153 | 47.1761 | 0.14866 | 0.18037 | 0.0016063 | 0.23542 | 0.0063899 | 0.010573 | 0.0034379 | 0.00081856 | 0.0032742 | 0.024494 | 22.4425 | 42.8239 | -31.7035 | 1.1067 | 0.43087 | -0.097037 | -0.27595 | -0.013591 | 0.098591 | 1.4277
154 | 47.1303 | 0.14976 | 0.18155 | 0.0016075 | 0.23703 | 0.0063946 | 0.010574 | 0.0034435 | 0.00081987 | 0.0032795 | 0.024511 | 22.4222 | 42.8697 | -31.6864 | 1.0981 | 0.43265 | -0.096567 | -0.27621 | -0.013654 | 0.098654 | 1.4277
155 | 47.0845 | 0.15085 | 0.18273 | 0.0016087 | 0.23864 | 0.0063993 | 0.010574 | 0.003449 | 0.00082118 | 0.0032847 | 0.024528 | 22.4018 | 42.9155 | -31.6692 | 1.0894 | 0.43442 | -0.0961 | -0.27648 | -0.013717 | 0.098717 | 1.4277
156 | 47.0387 | 0.15195 | 0.18391 | 0.0016099 | 0.24025 | 0.0064041 | 0.010574 | 0.0034545 | 0.0008225 | 0.00329 | 0.024545 | 22.3815 | 42.9613 | -31.6521 | 1.0808 | 0.43617 | -0.095635 | -0.27674 | -0.01378 | 0.09878 | 1.4277
157 | 46.9928 | 0.15305 | 0.18509 | 0.0016111 | 0.24186 | 0.0064089 | 0.010574 | 0.0034601 | 0.00082382 | 0.0032953 | 0.024562 | 22.3611 | 43.0072 | -31.635 | 1.0722 | 0.43791 | -0.095173 | -0.277 | -0.013843 | 0.098843 | 1.4277
158 | 46.9469 | 0.15415 | 0.18626 | 0.0016123 | 0.24347 | 0.0064137 | 0.010574 | 0.0034656 | 0.00082515 | 0.0033006 | 0.024579 | 22.3408 | 43.0531 | -31.6179 | 1.0636 | 0.43964 | -0.094713 | -0.27726 | -0.013905 | 0.098905 | 1.4277
159 | 46.901 | 0.15525 | 0.18744 | 0.0016135 | 0.24509 | 0.0064185 | 0.010574 | 0.0034712 | 0.00082647 | 0.0033059 | 0.024596 | 22.3205 | 43.099 | -31.6008 | 1.0551 | 0.44136 | -0.094256 | -0.27752 | -0.013967 | 0.098967 | 1.4277
160 | 46.855 | 0.15635 | 0.18862 | 0.0016147 | 0.2467 | 0.0064233 | 0.010574 | 0.0034768 | 0.0008278 | 0.0033112 | 0.024613 | 22.3002 | 43.145 | -31.5836 | 1.0466 | 0.44306 | -0.093801 | -0.27777 | -0.014028 | 0.099028 | 1.4277
161 | 46.809 | 0.15746 | 0.1898 | 0.0016159 | 0.24832 | 0.0064281 | 0.010575 | 0.0034824 | 0.00082913 | 0.0033165 | 0.024631 | 22.2799 | 43.191 | -31.5665 | 1.038 | 0.44475 | -0.093349 | -0.27802 | -0.014089 | 0.099089 | 1.4277
162 | 46.763 | 0.15856 | 0.19098 | 0.0016171 | 0.24994 | 0.006433 | 0.010575 | 0.003488 | 0.00083047 | 0.0033219 | 0.024648 | 22.2596 | 43.237 | -31.5493 | 1.0295 | 0.44643 | -0.0929 | -0.27827 | -0.01415 | 0.09915 | 1.4277
163 | 46.7169 | 0.15967 | 0.19216 | 0.0016184 | 0.25156 | 0.0064378 | 0.010575 | 0.0034936 | 0.00083181 | 0.0033272 | 0.024665 | 22.2393 | 43.2831 | -31.5322 | 1.0211 | 0.4481 | -0.092453 | -0.27851 | -0.014211 | 0.099211 | 1.4277
164 | 46.6708 | 0.16078 | 0.19334 | 0.0016196 | 0.25318 | 0.0064427 | 0.010575 | 0.0034992 | 0.00083315 | 0.0033326 | 0.024682 | 22.219 | 43.3292 | -31.515 | 1.0126 | 0.44975 | -0.092009 | -0.27876 | -0.014271 | 0.099271 | 1.4277
165 | 46.6247 | 0.1619 | 0.19451 | 0.0016208 | 0.2548 | 0.0064476 | 0.010575 | 0.0035049 | 0.00083449 | 0.003338 | 0.0247 | 22.1987 | 43.3753 | -31.4979 | 1.0042 | 0.45139 | -0.091567 | -0.279 | -0.014331 | 0.099331 | 1.4277
166 | 46.5785 | 0.16301 | 0.19569 | 0.001622 | 0.25642 | 0.0064525 | 0.010575 | 0.0035105 | 0.00083584 | 0.0033434 | 0.024717 | 22.1785 | 43.4215 | -31.4807 | 0.99579 | 0.45302 | -0.091128 | -0.27923 | -0.01439 | 0.09939 | 1.4277
167 | 46.5323 | 0.16413 | 0.19687 | 0.0016233 | 0.25805 | 0.0064574 | 0.010575 | 0.0035162 | 0.00083719 | 0.0033488 | 0.024734 | 22.1582 | 43.4677 | -31.4635 | 0.98741 | 0.45464 | -0.090691 | -0.27947 | -0.01445 | 0.09945 | 1.4277
168 | 46.4861 | 0.16525 | 0.19805 | 0.0016245 | 0.25967 | 0.0064624 | 0.010575 | 0.0035219 | 0.00083855 | 0.0033542 | 0.024752 | 22.138 | 43.5139 | -31.4463 | 0.97904 | 0.45624 | -0.090257 | -0.2797 | -0.014509 | 0.099509 | 1.4277
169 | 46.4398 | 0.16637 | 0.19923 | 0.0016258 | 0.2613 | 0.0064673 | 0.010575 | 0.0035276 | 0.0008399 | 0.0033596 | 0.024769 | 22.1178 | 43.5602 | -31.4292 | 0.9707 | 0.45783 | -0.089826 | -0.27993 | -0.014567 | 0.099567 | 1.4277
170 | 46.3935 | 0.16749 | 0.20041 | 0.001627 | 0.26293 | 0.0064723 | 0.010575 | 0.0035333 | 0.00084126 | 0.0033651 | 0.024786 | 22.0975 | 43.6065 | -31.412 | 0.96237 | 0.45941 | -0.089397 | -0.28016 | -0.014625 | 0.099625 | 1.4277
171 | 46.3472 | 0.16861 | 0.20159 | 0.0016283 | 0.26456 | 0.0064773 | 0.010574 | 0.003539 | 0.00084263 | 0.0033705 | 0.024804 | 22.0773 | 43.6528 | -31.3948 | 0.95407 | 0.46098 | -0.08897 | -0.28038 | -0.014683 | 0.099683 | 1.4277
172 | 46.3008 | 0.16974 | 0.20276 | 0.0016295 | 0.26619 | 0.0064823 | 0.010574 | 0.0035448 | 0.00084399 | 0.003376 | 0.024821 | 22.0571 | 43.6992 | -31.3776 | 0.94579 | 0.46253 | -0.088546 | -0.2806 | -0.014741 | 0.099741 | 1.4277
173 | 46.2543 | 0.17086 | 0.20394 | 0.0016308 | 0.26782 | 0.0064873 | 0.010574 | 0.0035505 | 0.00084536 | 0.0033815 | 0.024839 | 22.0369 | 43.7457 | -31.3604 | 0.93753 | 0.46408 | -0.088125 | -0.28082 | -0.014798 | 0.099798 | 1.4277
174 | 46.2079 | 0.17199 | 0.20512 | 0.0016321 | 0.26946 | 0.0064923 | 0.010574 | 0.0035563 | 0.00084674 | 0.0033869 | 0.024856 | 22.0167 | 43.7921 | -31.3432 | 0.92928 | 0.46561 | -0.087706 | -0.28104 | -0.014855 | 0.099855 | 1.4277
175 | 46.1614 | 0.17312 | 0.2063 | 0.0016333 | 0.27109 | 0.0064974 | 0.010574 | 0.0035621 | 0.00084811 | 0.0033924 | 0.024874 | 21.9965 | 43.8386 | -31.326 | 0.92107 | 0.46712 | -0.08729 | -0.28125 | -0.014912 | 0.099912 | 1.4277
176 | 46.1149 | 0.17426 | 0.20748 | 0.0016346 | 0.27273 | 0.0065025 | 0.010574 | 0.0035679 | 0.00084949 | 0.003398 | 0.024892 | 21.9763 | 43.8851 | -31.3087 | 0.91287 | 0.46863 | -0.086876 | -0.28146 | -0.014968 | 0.099968 | 1.4277
177 | 46.0683 | 0.17539 | 0.20866 | 0.0016359 | 0.27436 | 0.0065075 | 0.010574 | 0.0035737 | 0.00085087 | 0.0034035 | 0.024909 | 21.9562 | 43.9317 | -31.2915 | 0.90469 | 0.47012 | -0.086465 | -0.28167 | -0.015024 | 0.10002 | 1.4277
178 | 46.0217 | 0.17653 | 0.20984 | 0.0016372 | 0.276 | 0.0065126 | 0.010573 | 0.0035795 | 0.00085226 | 0.003409 | 0.024927 | 21.936 | 43.9783 | -31.2743 | 0.89653 | 0.4716 | -0.086056 | -0.28188 | -0.01508 | 0.10008 | 1.4277
179 | 45.9751 | 0.17766 | 0.21101 | 0.0016385 | 0.27764 | 0.0065178 | 0.010573 | 0.0035853 | 0.00085365 | 0.0034146 | 0.024945 | 21.9159 | 44.0249 | -31.2571 | 0.8884 | 0.47307 | -0.085649 | -0.28208 | -0.015135 | 0.10013 | 1.4277
180 | 45.9284 | 0.1788 | 0.21219 | 0.0016397 | 0.27928 | 0.0065229 | 0.010573 | 0.0035912 | 0.00085504 | 0.0034202 | 0.024962 | 21.8957 | 44.0716 | -31.2398 | 0.88028 | 0.47453 | -0.085246 | -0.28228 | -0.01519 | 0.10019 | 1.4277
181 | 45.8817 | 0.17995 | 0.21337 | 0.001641 | 0.28092 | 0.006528 | 0.010573 | 0.003597 | 0.00085644 | 0.0034257 | 0.02498 | 21.8756 | 44.1183 | -31.2226 | 0.87219 | 0.47597 | -0.084844 | -0.28248 | -0.015245 | 0.10024 | 1.4277
182 | 45.8349 | 0.18109 | 0.21455 | 0.0016423 | 0.28257 | 0.0065332 | 0.010573 | 0.0036029 | 0.00085783 | 0.0034313 | 0.024998 | 21.8555 | 44.1651 | -31.2053 | 0.86411 | 0.47741 | -0.084446 | -0.28268 | -0.015299 | 0.1003 | 1.4277
183 | 45.7881 | 0.18224 | 0.21573 | 0.0016436 | 0.28421 | 0.0065384 | 0.010572 | 0.0036088 | 0.00085924 | 0.0034369 | 0.025016 | 21.8353 | 44.2119 | -31.1881 | 0.85606 | 0.47883 | -0.084049 | -0.28287 | -0.015353 | 0.10035 | 1.4277
184 | 45.7413 | 0.18338 | 0.21691 | 0.0016449 | 0.28586 | 0.0065436 | 0.010572 | 0.0036147 | 0.00086064 | 0.0034426 | 0.025033 | 21.8152 | 44.2587 | -31.1708 | 0.84803 | 0.48023 | -0.083655 | -0.28306 | -0.015407 | 0.10041 | 1.4277
185 | 45.6945 | 0.18453 | 0.21809 | 0.0016463 | 0.28751 | 0.0065488 | 0.010572 | 0.0036206 | 0.00086205 | 0.0034482 | 0.025051 | 21.7951 | 44.3055 | -31.1536 | 0.84002 | 0.48163 | -0.083264 | -0.28325 | -0.01546 | 0.10046 | 1.4277
186 | 45.6476 | 0.18568 | 0.21926 | 0.0016476 | 0.28916 | 0.006554 | 0.010571 | 0.0036265 | 0.00086346 | 0.0034539 | 0.025069 | 21.775 | 44.3524 | -31.1363 | 0.83203 | 0.48301 | -0.082875 | -0.28343 | -0.015513 | 0.10051 | 1.4277
187 | 45.6006 | 0.18684 | 0.22044 | 0.0016489 | 0.29081 | 0.0065593 | 0.010571 | 0.0036325 | 0.00086488 | 0.0034595 | 0.025087 | 21.7549 | 44.3994 | -31.1191 | 0.82406 | 0.48439 | -0.082489 | -0.28362 | -0.015566 | 0.10057 | 1.4277
188 | 45.5537 | 0.18799 | 0.22162 | 0.0016502 | 0.29246 | 0.0065645 | 0.010571 | 0.0036385 | 0.0008663 | 0.0034652 | 0.025105 | 21.7349 | 44.4463 | -31.1018 | 0.81611 | 0.48575 | -0.082105 | -0.2838 | -0.015618 | 0.10062 | 1.4277
189 | 45.5066 | 0.18915 | 0.2228 | 0.0016515 | 0.29411 | 0.0065698 | 0.01057 | 0.0036444 | 0.00086772 | 0.0034709 | 0.025123 | 21.7148 | 44.4934 | -31.0845 | 0.80819 | 0.48709 | -0.081723 | -0.28398 | -0.01567 | 0.10067 | 1.4277
190 | 45.4596 | 0.19031 | 0.22398 | 0.0016529 | 0.29577 | 0.0065751 | 0.01057 | 0.0036504 | 0.00086915 | 0.0034766 | 0.025141 | 21.6947 | 44.5404 | -31.0672 | 0.80028 | 0.48843 | -0.081344 | -0.28415 | -0.015722 | 0.10072 | 1.4277
191 | 45.4125 | 0.19147 | 0.22516 | 0.0016542 | 0.29742 | 0.0065804 | 0.01057 | 0.0036564 | 0.00087058 | 0.0034823 | 0.025159 | 21.6747 | 44.5875 | -31.0499 | 0.7924 | 0.48975 | -0.080968 | -0.28433 | -0.015773 | 0.10077 | 1.4277
192 | 45.3654 | 0.19263 | 0.22634 | 0.0016556 | 0.29908 | 0.0065858 | 0.010569 | 0.0036624 | 0.00087201 | 0.003488 | 0.025177 | 21.6546 | 44.6346 | -31.0327 | 0.78453 | 0.49107 | -0.080594 | -0.2845 | -0.015824 | 0.10082 | 1.4277
193 | 45.3182 | 0.1938 | 0.22751 | 0.0016569 | 0.30074 | 0.0065911 | 0.010569 | 0.0036685 | 0.00087344 | 0.0034938 | 0.025195 | 21.6346 | 44.6818 | -31.0154 | 0.77669 | 0.49237 | -0.080222 | -0.28466 | -0.015875 | 0.10087 | 1.4277
194 | 45.271 | 0.19496 | 0.22869 | 0.0016582 | 0.3024 | 0.0065965 | 0.010568 | 0.0036745 | 0.00087488 | 0.0034995 | 0.025214 | 21.6145 | 44.729 | -30.9981 | 0.76887 | 0.49365 | -0.079853 | -0.28483 | -0.015925 | 0.10093 | 1.4277
195 | 45.2238 | 0.19613 | 0.22987 | 0.0016596 | 0.30406 | 0.0066019 | 0.010568 | 0.0036806 | 0.00087633 | 0.0035053 | 0.025232 | 21.5945 | 44.7762 | -30.9808 | 0.76107 | 0.49493 | -0.079486 | -0.28499 | -0.015975 | 0.10098 | 1.4277
196 | 45.1765 | 0.1973 | 0.23105 | 0.001661 | 0.30572 | 0.0066073 | 0.010567 | 0.0036867 | 0.00087777 | 0.0035111 | 0.02525 | 21.5745 | 44.8235 | -30.9635 | 0.75329 | 0.49619 | -0.079122 | -0.28515 | -0.016025 | 0.10103 | 1.4277
197 | 45.1292 | 0.19847 | 0.23223 | 0.0016623 | 0.30738 | 0.0066127 | 0.010567 | 0.0036927 | 0.00087923 | 0.0035169 | 0.025268 | 21.5545 | 44.8708 | -30.9461 | 0.74553 | 0.49745 | -0.07876 | -0.28531 | -0.016075 | 0.10107 | 1.4277
198 | 45.0818 | 0.19965 | 0.23341 | 0.0016637 | 0.30905 | 0.0066182 | 0.010566 | 0.0036989 | 0.00088068 | 0.0035227 | 0.025287 | 21.5345 | 44.9182 | -30.9288 | 0.73779 | 0.49869 | -0.078401 | -0.28547 | -0.016124 | 0.10112 | 1.4277
199 | 45.0344 | 0.20082 | 0.23459 | 0.0016651 | 0.31071 | 0.0066236 | 0.010566 | 0.003705 | 0.00088214 | 0.0035285 | 0.025305 | 21.5145 | 44.9656 | -30.9115 | 0.73007 | 0.49991 | -0.078044 | -0.28562 | -0.016172 | 0.10117 | 1.4277
200 | 44.987 | 0.202 | 0.23576 | 0.0016664 | 0.31238 | 0.0066291 | 0.010565 | 0.0037111 | 0.0008836 | 0.0035344 | 0.025323 | 21.4945 | 45.013 | -30.8942 | 0.72238 | 0.50113 | -0.077689 | -0.28577 | -0.016221 | 0.10122 | 1.4277
201 | 44.9395 | 0.20318 | 0.23694 | 0.0016678 | 0.31405 | 0.0066346 | 0.010565 | 0.0037173 | 0.00088506 | 0.0035403 | 0.025342 | 21.4745 | 45.0605 | -30.8769 | 0.7147 | 0.50234 | -0.077337 | -0.28592 | -0.016269 | 0.10127 | 1.4277
202 | 44.892 | 0.20436 | 0.23812 | 0.0016692 | 0.31572 | 0.0066401 | 0.010564 | 0.0037234 | 0.00088653 | 0.0035461 | 0.02536 | 21.4546 | 45.108 | -30.8595 | 0.70705 | 0.50353 | -0.076988 | -0.28607 | -0.016317 | 0.10132 | 1.4277
203 | 44.8445 | 0.20555 | 0.2393 | 0.0016706 | 0.31739 | 0.0066456 | 0.010563 | 0.0037296 | 0.000888 | 0.003552 | 0.025379 | 21.4346 | 45.1555 | -30.8422 | 0.69942 | 0.50471 | -0.076641 | -0.28621 | -0.016364 | 0.10136 | 1.4277
204 | 44.7969 | 0.20673 | 0.24048 | 0.001672 | 0.31907 | 0.0066512 | 0.010563 | 0.0037358 | 0.00088948 | 0.0035579 | 0.025397 | 21.4147 | 45.2031 | -30.8249 | 0.6918 | 0.50588 | -0.076296 | -0.28635 | -0.016411 | 0.10141 | 1.4277
205 | 44.7492 | 0.20792 | 0.24166 | 0.0016734 | 0.32074 | 0.0066568 | 0.010562 | 0.003742 | 0.00089096 | 0.0035638 | 0.025416 | 21.3947 | 45.2508 | -30.8075 | 0.68421 | 0.50704 | -0.075953 | -0.28649 | -0.016458 | 0.10146 | 1.4277
206 | 44.7016 | 0.20911 | 0.24284 | 0.0016748 | 0.32242 | 0.0066623 | 0.010562 | 0.0037483 | 0.00089244 | 0.0035698 | 0.025434 | 21.3748 | 45.2984 | -30.7902 | 0.67664 | 0.50818 | -0.075613 | -0.28662 | -0.016505 | 0.1015 | 1.4277
207 | 44.6539 | 0.2103 | 0.24401 | 0.0016762 | 0.3241 | 0.006668 | 0.010561 | 0.0037545 | 0.00089393 | 0.0035757 | 0.025453 | 21.3548 | 45.3461 | -30.7728 | 0.66909 | 0.50932 | -0.075276 | -0.28676 | -0.016551 | 0.10155 | 1.4277
208 | 44.6061 | 0.2115 | 0.24519 | 0.0016776 | 0.32577 | 0.0066736 | 0.01056 | 0.0037608 | 0.00089542 | 0.0035817 | 0.025472 | 21.3349 | 45.3939 | -30.7555 | 0.66157 | 0.51044 | -0.074941 | -0.28689 | -0.016597 | 0.1016 | 1.4277
209 | 44.5583 | 0.21269 | 0.24637 | 0.001679 | 0.32745 | 0.0066792 | 0.010559 | 0.003767 | 0.00089691 | 0.0035877 | 0.02549 | 21.315 | 45.4417 | -30.7381 | 0.65406 | 0.51155 | -0.074608 | -0.28702 | -0.016642 | 0.10164 | 1.4277
210 | 44.5105 | 0.21389 | 0.24755 | 0.0016805 | 0.32914 | 0.0066849 | 0.010559 | 0.0037733 | 0.00089841 | 0.0035937 | 0.025509 | 21.2951 | 45.4895 | -30.7207 | 0.64657 | 0.51265 | -0.074278 | -0.28714 | -0.016687 | 0.10169 | 1.3721
211 | 44.4626 | 0.21509 | 0.24873 | 0.0016819 | 0.33082 | 0.0066906 | 0.010558 | 0.0037796 | 0.00089992 | 0.0035997 | 0.025528 | 21.2752 | 45.5374 | -30.7034 | 0.63911 | 0.51374 | -0.07395 | -0.28727 | -0.016732 | 0.10173 | 1.3721
212 | 44.4147 | 0.21629 | 0.24991 | 0.0016833 | 0.3325 | 0.0066963 | 0.010557 | 0.003786 | 0.00090142 | 0.0036057 | 0.025547 | 21.2553 | 45.5853 | -30.686 | 0.63166 | 0.51481 | -0.073624 | -0.28739 | -0.016777 | 0.10178 | 1.3721
213 | 44.3667 | 0.2175 | 0.25109 | 0.0016848 | 0.33419 | 0.006702 | 0.010557 | 0.0037923 | 0.00090293 | 0.0036117 | 0.025565 | 21.2354 | 45.6333 | -30.6686 | 0.62424 | 0.51588 | -0.073301 | -0.28751 | -0.016821 | 0.10182 | 1.3721
214 | 44.3187 | 0.2187 | 0.25226 | 0.0016862 | 0.33588 | 0.0067077 | 0.010556 | 0.0037987 | 0.00090444 | 0.0036178 | 0.025584 | 21.2155 | 45.6813 | -30.6512 | 0.61684 | 0.51693 | -0.07298 | -0.28762 | -0.016865 | 0.10186 | 1.3721
215 | 44.2707 | 0.21991 | 0.25344 | 0.0016877 | 0.33757 | 0.0067135 | 0.010555 | 0.003805 | 0.00090596 | 0.0036239 | 0.025603 | 21.1957 | 45.7293 | -30.6339 | 0.60946 | 0.51797 | -0.072662 | -0.28774 | -0.016908 | 0.10191 | 1.3721
216 | 44.2226 | 0.22112 | 0.25462 | 0.0016891 | 0.33926 | 0.0067193 | 0.010554 | 0.0038114 | 0.00090748 | 0.0036299 | 0.025622 | 21.1758 | 45.7774 | -30.6165 | 0.6021 | 0.519 | -0.072346 | -0.28785 | -0.016952 | 0.10195 | 1.3721
217 | 44.1745 | 0.22233 | 0.2558 | 0.0016906 | 0.34095 | 0.0067251 | 0.010553 | 0.0038178 | 0.00090901 | 0.003636 | 0.025641 | 21.1559 | 45.8255 | -30.5991 | 0.59476 | 0.52002 | -0.072032 | -0.28796 | -0.016995 | 0.10199 | 1.3721
218 | 44.1263 | 0.22355 | 0.25698 | 0.001692 | 0.34264 | 0.0067309 | 0.010552 | 0.0038243 | 0.00091054 | 0.0036422 | 0.02566 | 21.1361 | 45.8737 | -30.5817 | 0.58744 | 0.52102 | -0.071721 | -0.28806 | -0.017037 | 0.10204 | 1.3721
219 | 44.0781 | 0.22476 | 0.25816 | 0.0016935 | 0.34434 | 0.0067367 | 0.010552 | 0.0038307 | 0.00091207 | 0.0036483 | 0.025679 | 21.1162 | 45.9219 | -30.5643 | 0.58015 | 0.52202 | -0.071412 | -0.28817 | -0.017079 | 0.10208 | 1.3721
220 | 44.0299 | 0.22598 | 0.25934 | 0.001695 | 0.34604 | 0.0067426 | 0.010551 | 0.0038372 | 0.00091361 | 0.0036544 | 0.025699 | 21.0964 | 45.9701 | -30.5469 | 0.57287 | 0.523 | -0.071106 | -0.28827 | -0.017121 | 0.10212 | 1.3721
221 | 43.9816 | 0.2272 | 0.26051 | 0.0016964 | 0.34773 | 0.0067485 | 0.01055 | 0.0038436 | 0.00091515 | 0.0036606 | 0.025718 | 21.0766 | 46.0184 | -30.5295 | 0.56562 | 0.52397 | -0.070802 | -0.28837 | -0.017163 | 0.10216 | 1.3721
222 | 43.9333 | 0.22842 | 0.26169 | 0.0016979 | 0.34943 | 0.0067544 | 0.010549 | 0.0038501 | 0.0009167 | 0.0036668 | 0.025737 | 21.0568 | 46.0667 | -30.5121 | 0.55838 | 0.52493 | -0.0705 | -0.28847 | -0.017204 | 0.1022 | 1.3721
223 | 43.8849 | 0.22965 | 0.26287 | 0.0016994 | 0.35113 | 0.0067603 | 0.010548 | 0.0038566 | 0.00091825 | 0.003673 | 0.025756 | 21.0369 | 46.1151 | -30.4947 | 0.55117 | 0.52588 | -0.0702 | -0.28856 | -0.017245 | 0.10225 | 1.3721
224 | 43.8365 | 0.23088 | 0.26405 | 0.0017009 | 0.35284 | 0.0067662 | 0.010547 | 0.0038632 | 0.0009198 | 0.0036792 | 0.025775 | 21.0171 | 46.1635 | -30.4773 | 0.54398 | 0.52682 | -0.069903 | -0.28865 | -0.017286 | 0.10229 | 1.3721
225 | 43.788 | 0.2321 | 0.26523 | 0.0017024 | 0.35454 | 0.0067722 | 0.010546 | 0.0038697 | 0.00092136 | 0.0036854 | 0.025795 | 20.9973 | 46.212 | -30.4599 | 0.53681 | 0.52775 | -0.069609 | -0.28874 | -0.017326 | 0.10233 | 1.3721
226 | 43.7395 | 0.23333 | 0.26641 | 0.0017039 | 0.35625 | 0.0067782 | 0.010545 | 0.0038763 | 0.00092292 | 0.0036917 | 0.025814 | 20.9776 | 46.2605 | -30.4424 | 0.52966 | 0.52866 | -0.069316 | -0.28883 | -0.017366 | 0.10237 | 1.3721
227 | 43.691 | 0.23457 | 0.26759 | 0.0017054 | 0.35795 | 0.0067842 | 0.010544 | 0.0038828 | 0.00092449 | 0.0036979 | 0.025834 | 20.9578 | 46.309 | -30.425 | 0.52253 | 0.52957 | -0.069026 | -0.28891 | -0.017406 | 0.10241 | 1.3721
228 | 43.6424 | 0.2358 | 0.26876 | 0.0017069 | 0.35966 | 0.0067902 | 0.010543 | 0.0038894 | 0.00092606 | 0.0037042 | 0.025853 | 20.938 | 46.3576 | -30.4076 | 0.51542 | 0.53046 | -0.068739 | -0.289 | -0.017445 | 0.10244 | 1.3721
229 | 43.5937 | 0.23704 | 0.26994 | 0.0017085 | 0.36137 | 0.0067962 | 0.010542 | 0.003896 | 0.00092763 | 0.0037105 | 0.025873 | 20.9182 | 46.4063 | -30.3902 | 0.50834 | 0.53134 | -0.068453 | -0.28908 | -0.017484 | 0.10248 | 1.3721
230 | 43.5451 | 0.23828 | 0.27112 | 0.00171 | 0.36308 | 0.0068023 | 0.010541 | 0.0039027 | 0.00092921 | 0.0037168 | 0.025892 | 20.8985 | 46.4549 | -30.3727 | 0.50127 | 0.53221 | -0.06817 | -0.28916 | -0.017523 | 0.10252 | 1.3721
231 | 43.4964 | 0.23952 | 0.2723 | 0.0017115 | 0.3648 | 0.0068084 | 0.01054 | 0.0039093 | 0.00093079 | 0.0037232 | 0.025912 | 20.8787 | 46.5036 | -30.3553 | 0.49423 | 0.53306 | -0.06789 | -0.28923 | -0.017561 | 0.10256 | 1.3721
232 | 43.4476 | 0.24076 | 0.27348 | 0.001713 | 0.36651 | 0.0068145 | 0.010539 | 0.003916 | 0.00093238 | 0.0037295 | 0.025931 | 20.859 | 46.5524 | -30.3378 | 0.48721 | 0.53391 | -0.067611 | -0.2893 | -0.017599 | 0.1026 | 1.3721
233 | 43.3988 | 0.24201 | 0.27466 | 0.0017146 | 0.36823 | 0.0068206 | 0.010538 | 0.0039227 | 0.00093397 | 0.0037359 | 0.025951 | 20.8392 | 46.6012 | -30.3204 | 0.4802 | 0.53475 | -0.067335 | -0.28938 | -0.017637 | 0.10264 | 1.3721
234 | 43.3499 | 0.24325 | 0.27584 | 0.0017161 | 0.36994 | 0.0068268 | 0.010537 | 0.0039294 | 0.00093557 | 0.0037423 | 0.025971 | 20.8195 | 46.6501 | -30.303 | 0.47322 | 0.53557 | -0.067062 | -0.28944 | -0.017674 | 0.10267 | 1.3721
235 | 43.301 | 0.2445 | 0.27701 | 0.0017177 | 0.37166 | 0.0068329 | 0.010536 | 0.0039361 | 0.00093717 | 0.0037487 | 0.02599 | 20.7998 | 46.699 | -30.2855 | 0.46626 | 0.53638 | -0.06679 | -0.28951 | -0.017711 | 0.10271 | 1.3721
236 | 43.2521 | 0.24576 | 0.27819 | 0.0017192 | 0.37338 | 0.0068391 | 0.010534 | 0.0039428 | 0.00093877 | 0.0037551 | 0.02601 | 20.78 | 46.7479 | -30.2681 | 0.45933 | 0.53719 | -0.066521 | -0.28957 | -0.017748 | 0.10275 | 1.3721
237 | 43.2031 | 0.24701 | 0.27937 | 0.0017208 | 0.37511 | 0.0068453 | 0.010533 | 0.0039496 | 0.00094038 | 0.0037615 | 0.02603 | 20.7603 | 46.7969 | -30.2506 | 0.45241 | 0.53798 | -0.066254 | -0.28964 | -0.017784 | 0.10278 | 1.3721
238 | 43.1541 | 0.24827 | 0.28055 | 0.0017224 | 0.37683 | 0.0068516 | 0.010532 | 0.0039564 | 0.00094199 | 0.003768 | 0.02605 | 20.7406 | 46.8459 | -30.2331 | 0.44551 | 0.53876 | -0.06599 | -0.28969 | -0.01782 | 0.10282 | 1.3721
239 | 43.105 | 0.24952 | 0.28173 | 0.0017239 | 0.37856 | 0.0068578 | 0.010531 | 0.0039632 | 0.00094361 | 0.0037744 | 0.02607 | 20.7209 | 46.895 | -30.2157 | 0.43864 | 0.53952 | -0.065728 | -0.28975 | -0.017856 | 0.10286 | 1.3721
240 | 43.0559 | 0.25078 | 0.28291 | 0.0017255 | 0.38028 | 0.0068641 | 0.01053 | 0.00397 | 0.00094523 | 0.0037809 | 0.02609 | 20.7012 | 46.9441 | -30.1982 | 0.43178 | 0.54028 | -0.065468 | -0.28981 | -0.017891 | 0.10289 | 1.3721
241 | 43.0068 | 0.25205 | 0.28409 | 0.0017271 | 0.38201 | 0.0068704 | 0.010528 | 0.0039768 | 0.00094686 | 0.0037874 | 0.02611 | 20.6816 | 46.9932 | -30.1808 | 0.42495 | 0.54103 | -0.06521 | -0.28986 | -0.017926 | 0.10293 | 1.3721
242 | 42.9575 | 0.25331 | 0.28526 | 0.0017287 | 0.38374 | 0.0068767 | 0.010527 | 0.0039837 | 0.00094849 | 0.003794 | 0.02613 | 20.6619 | 47.0425 | -30.1633 | 0.41814 | 0.54176 | -0.064955 | -0.28991 | -0.017961 | 0.10296 | 1.3721
243 | 42.9083 | 0.25458 | 0.28644 | 0.0017303 | 0.38547 | 0.0068831 | 0.010526 | 0.0039905 | 0.00095013 | 0.0038005 | 0.02615 | 20.6422 | 47.0917 | -30.1458 | 0.41135 | 0.54248 | -0.064702 | -0.28995 | -0.017995 | 0.103 | 1.3721
244 | 42.859 | 0.25585 | 0.28762 | 0.0017319 | 0.38721 | 0.0068895 | 0.010525 | 0.0039974 | 0.00095177 | 0.0038071 | 0.02617 | 20.6225 | 47.141 | -30.1283 | 0.40458 | 0.5432 | -0.064451 | -0.29 | -0.018029 | 0.10303 | 1.3721
245 | 42.8097 | 0.25712 | 0.2888 | 0.0017335 | 0.38894 | 0.0068959 | 0.010523 | 0.0040043 | 0.00095341 | 0.0038136 | 0.026191 | 20.6029 | 47.1903 | -30.1109 | 0.39783 | 0.5439 | -0.064203 | -0.29004 | -0.018063 | 0.10306 | 1.3721
246 | 42.7603 | 0.25839 | 0.28998 | 0.0017351 | 0.39068 | 0.0069023 | 0.010522 | 0.0040112 | 0.00095506 | 0.0038202 | 0.026211 | 20.5832 | 47.2397 | -30.0934 | 0.3911 | 0.54459 | -0.063957 | -0.29008 | -0.018097 | 0.1031 | 1.3721
247 | 42.7108 | 0.25967 | 0.29116 | 0.0017367 | 0.39242 | 0.0069087 | 0.010521 | 0.0040182 | 0.00095671 | 0.0038269 | 0.026231 | 20.5636 | 47.2892 | -30.0759 | 0.3844 | 0.54527 | -0.063713 | -0.29012 | -0.01813 | 0.10313 | 1.3721
248 | 42.6613 | 0.26095 | 0.29234 | 0.0017384 | 0.39416 | 0.0069152 | 0.010519 | 0.0040252 | 0.00095837 | 0.0038335 | 0.026252 | 20.544 | 47.3387 | -30.0584 | 0.37771 | 0.54594 | -0.063471 | -0.29016 | -0.018162 | 0.10316 | 1.3721
249 | 42.6118 | 0.26223 | 0.29351 | 0.00174 | 0.3959 | 0.0069217 | 0.010518 | 0.0040321 | 0.00096003 | 0.0038401 | 0.026272 | 20.5243 | 47.3882 | -30.0409 | 0.37105 | 0.54659 | -0.063232 | -0.29019 | -0.018195 | 0.10319 | 1.3721
250 | 42.5622 | 0.26351 | 0.29469 | 0.0017416 | 0.39764 | 0.0069282 | 0.010517 | 0.0040391 | 0.0009617 | 0.0038468 | 0.026293 | 20.5047 | 47.4378 | -30.0234 | 0.36441 | 0.54724 | -0.062995 | -0.29022 | -0.018227 | 0.10323 | 1.3721
251 | 42.5126 | 0.26479 | 0.29587 | 0.0017433 | 0.39939 | 0.0069347 | 0.010515 | 0.0040462 | 0.00096337 | 0.0038535 | 0.026313 | 20.4851 | 47.4874 | -30.0059 | 0.35779 | 0.54787 | -0.06276 | -0.29025 | -0.018259 | 0.10326 | 1.3721
252 | 42.463 | 0.26608 | 0.29705 | 0.0017449 | 0.40113 | 0.0069413 | 0.010514 | 0.0040532 | 0.00096505 | 0.0038602 | 0.026334 | 20.4655 | 47.537 | -29.9884 | 0.35119 | 0.5485 | -0.062528 | -0.29028 | -0.01829 | 0.10329 | 1.3721
253 | 42.4132 | 0.26737 | 0.29823 | 0.0017466 | 0.40288 | 0.0069478 | 0.010513 | 0.0040603 | 0.00096673 | 0.0038669 | 0.026354 | 20.4459 | 47.5868 | -29.9709 | 0.34461 | 0.54911 | -0.062297 | -0.2903 | -0.018321 | 0.10332 | 1.3721
254 | 42.3635 | 0.26866 | 0.29941 | 0.0017482 | 0.40463 | 0.0069544 | 0.010511 | 0.0040674 | 0.00096842 | 0.0038737 | 0.026375 | 20.4263 | 47.6365 | -29.9534 | 0.33805 | 0.54971 | -0.062069 | -0.29032 | -0.018352 | 0.10335 | 1.3721
255 | 42.3137 | 0.26995 | 0.30059 | 0.0017499 | 0.40638 | 0.0069611 | 0.01051 | 0.0040745 | 0.00097011 | 0.0038804 | 0.026396 | 20.4067 | 47.6863 | -29.9359 | 0.33151 | 0.55031 | -0.061843 | -0.29034 | -0.018383 | 0.10338 | 1.3721
256 | 42.2638 | 0.27125 | 0.30176 | 0.0017516 | 0.40814 | 0.0069677 | 0.010508 | 0.0040816 | 0.00097181 | 0.0038872 | 0.026417 | 20.3871 | 47.7362 | -29.9184 | 0.325 | 0.55089 | -0.06162 | -0.29036 | -0.018413 | 0.10341 | 1.3721
257 | 42.2139 | 0.27255 | 0.30294 | 0.0017532 | 0.40989 | 0.0069744 | 0.010507 | 0.0040887 | 0.00097351 | 0.003894 | 0.026437 | 20.3675 | 47.7861 | -29.9009 | 0.3185 | 0.55146 | -0.061399 | -0.29038 | -0.018443 | 0.10344 | 1.3721
258 | 42.164 | 0.27385 | 0.30412 | 0.0017549 | 0.41165 | 0.0069811 | 0.010505 | 0.0040959 | 0.00097522 | 0.0039009 | 0.026458 | 20.348 | 47.836 | -29.8834 | 0.31203 | 0.55202 | -0.06118 | -0.29039 | -0.018472 | 0.10347 | 1.3721
259 | 42.114 | 0.27515 | 0.3053 | 0.0017566 | 0.41341 | 0.0069878 | 0.010504 | 0.0041031 | 0.00097693 | 0.0039077 | 0.026479 | 20.3284 | 47.886 | -29.8659 | 0.30558 | 0.55256 | -0.060963 | -0.2904 | -0.018501 | 0.1035 | 1.3721
260 | 42.0639 | 0.27645 | 0.30648 | 0.0017583 | 0.41517 | 0.0069946 | 0.010502 | 0.0041103 | 0.00097864 | 0.0039146 | 0.0265 | 20.3089 | 47.9361 | -29.8484 | 0.29915 | 0.5531 | -0.060748 | -0.29041 | -0.01853 | 0.10353 | 1.3721
261 | 42.0138 | 0.27776 | 0.30766 | 0.00176 | 0.41693 | 0.0070014 | 0.010501 | 0.0041175 | 0.00098036 | 0.0039215 | 0.026521 | 20.2893 | 47.9862 | -29.8309 | 0.29274 | 0.55363 | -0.060536 | -0.29042 | -0.018559 | 0.10356 | 1.3721
262 | 41.9637 | 0.27907 | 0.30884 | 0.0017617 | 0.41869 | 0.0070082 | 0.010499 | 0.0041248 | 0.00098209 | 0.0039284 | 0.026542 | 20.2698 | 48.0363 | -29.8134 | 0.28635 | 0.55414 | -0.060326 | -0.29042 | -0.018587 | 0.10359 | 1.3721
263 | 41.9135 | 0.28038 | 0.31001 | 0.0017634 | 0.42046 | 0.007015 | 0.010497 | 0.0041321 | 0.00098382 | 0.0039353 | 0.026564 | 20.2502 | 48.0865 | -29.7958 | 0.27998 | 0.55465 | -0.060118 | -0.29042 | -0.018615 | 0.10361 | 1.3721
264 | 41.8632 | 0.2817 | 0.31119 | 0.0017652 | 0.42222 | 0.0070219 | 0.010496 | 0.0041393 | 0.00098556 | 0.0039422 | 0.026585 | 20.2307 | 48.1368 | -29.7783 | 0.27364 | 0.55514 | -0.059912 | -0.29042 | -0.018642 | 0.10364 | 1.3721
265 | 41.8129 | 0.28301 | 0.31237 | 0.0017669 | 0.42399 | 0.0070287 | 0.010494 | 0.0041467 | 0.0009873 | 0.0039492 | 0.026606 | 20.2112 | 48.1871 | -29.7608 | 0.26731 | 0.55563 | -0.059709 | -0.29042 | -0.01867 | 0.10367 | 1.3721
266 | 41.7626 | 0.28433 | 0.31355 | 0.0017686 | 0.42576 | 0.0070356 | 0.010492 | 0.004154 | 0.00098905 | 0.0039562 | 0.026627 | 20.1917 | 48.2374 | -29.7432 | 0.26101 | 0.5561 | -0.059507 | -0.29041 | -0.018697 | 0.1037 | 1.3721
267 | 41.7122 | 0.28565 | 0.31473 | 0.0017704 | 0.42753 | 0.0070426 | 0.010491 | 0.0041613 | 0.0009908 | 0.0039632 | 0.026649 | 20.1722 | 48.2878 | -29.7257 | 0.25472 | 0.55656 | -0.059308 | -0.29041 | -0.018723 | 0.10372 | 1.3721
268 | 41.6617 | 0.28698 | 0.31591 | 0.0017721 | 0.42931 | 0.0070495 | 0.010489 | 0.0041687 | 0.00099255 | 0.0039702 | 0.02667 | 20.1527 | 48.3383 | -29.7082 | 0.24846 | 0.55701 | -0.059111 | -0.2904 | -0.018749 | 0.10375 | 1.3721
269 | 41.6112 | 0.2883 | 0.31709 | 0.0017739 | 0.43108 | 0.0070565 | 0.010487 | 0.0041761 | 0.00099432 | 0.0039773 | 0.026692 | 20.1332 | 48.3888 | -29.6906 | 0.24222 | 0.55745 | -0.058917 | -0.29038 | -0.018775 | 0.10378 | 1.3721
270 | 41.5607 | 0.28963 | 0.31826 | 0.0017756 | 0.43286 | 0.0070635 | 0.010486 | 0.0041836 | 0.00099608 | 0.0039843 | 0.026713 | 20.1137 | 48.4393 | -29.6731 | 0.236 | 0.55788 | -0.058724 | -0.29037 | -0.018801 | 0.1038 | 1.3721
271 | 41.5101 | 0.29096 | 0.31944 | 0.0017774 | 0.43464 | 0.0070705 | 0.010484 | 0.004191 | 0.00099786 | 0.0039914 | 0.026735 | 20.0942 | 48.4899 | -29.6556 | 0.22981 | 0.5583 | -0.058534 | -0.29035 | -0.018826 | 0.10383 | 1.3721
272 | 41.4595 | 0.29229 | 0.32062 | 0.0017792 | 0.43642 | 0.0070776 | 0.010482 | 0.0041985 | 0.00099963 | 0.0039985 | 0.026757 | 20.0747 | 48.5405 | -29.638 | 0.22363 | 0.55871 | -0.058346 | -0.29034 | -0.018851 | 0.10385 | 1.3721
273 | 41.4088 | 0.29363 | 0.3218 | 0.001781 | 0.4382 | 0.0070847 | 0.010481 | 0.004206 | 0.0010014 | 0.0040057 | 0.026778 | 20.0553 | 48.5912 | -29.6205 | 0.21747 | 0.55911 | -0.05816 | -0.29032 | -0.018876 | 0.10388 | 1.3721
274 | 41.358 | 0.29497 | 0.32298 | 0.0017828 | 0.43999 | 0.0070918 | 0.010479 | 0.0042135 | 0.0010032 | 0.0040128 | 0.0268 | 20.0358 | 48.642 | -29.6029 | 0.21134 | 0.5595 | -0.057976 | -0.29029 | -0.0189 | 0.1039 | 1.3721
275 | 41.3072 | 0.29631 | 0.32416 | 0.0017846 | 0.44178 | 0.007099 | 0.010477 | 0.004221 | 0.001005 | 0.00402 | 0.026822 | 20.0163 | 48.6928 | -29.5854 | 0.20523 | 0.55987 | -0.057795 | -0.29027 | -0.018924 | 0.10392 | 1.3721
276 | 41.2564 | 0.29765 | 0.32534 | 0.0017864 | 0.44356 | 0.0071061 | 0.010475 | 0.0042286 | 0.0010068 | 0.0040272 | 0.026844 | 19.9969 | 48.7436 | -29.5678 | 0.19914 | 0.56024 | -0.057616 | -0.29024 | -0.018948 | 0.10395 | 1.3721
277 | 41.2055 | 0.29899 | 0.32651 | 0.0017882 | 0.44535 | 0.0071133 | 0.010473 | 0.0042361 | 0.0010086 | 0.0040344 | 0.026866 | 19.9775 | 48.7945 | -29.5503 | 0.19307 | 0.5606 | -0.057438 | -0.29021 | -0.018971 | 0.10397 | 1.3721
278 | 41.1545 | 0.30034 | 0.32769 | 0.00179 | 0.44715 | 0.0071205 | 0.010471 | 0.0042437 | 0.0010104 | 0.0040417 | 0.026888 | 19.958 | 48.8455 | -29.5327 | 0.18702 | 0.56094 | -0.057263 | -0.29018 | -0.018994 | 0.10399 | 1.3721
279 | 41.1035 | 0.30169 | 0.32887 | 0.0017918 | 0.44894 | 0.0071278 | 0.01047 | 0.0042514 | 0.0010122 | 0.0040489 | 0.02691 | 19.9386 | 48.8965 | -29.5152 | 0.18099 | 0.56128 | -0.057091 | -0.29015 | -0.019017 | 0.10402 | 1.3721
280 | 41.0525 | 0.30304 | 0.33005 | 0.0017936 | 0.45073 | 0.0071351 | 0.010468 | 0.004259 | 0.0010141 | 0.0040562 | 0.026932 | 19.9192 | 48.9475 | -29.4976 | 0.17498 | 0.5616 | -0.05692 | -0.29011 | -0.019039 | 0.10404 | 1.3721
281 | 41.0014 | 0.3044 | 0.33123 | 0.0017955 | 0.45253 | 0.0071424 | 0.010466 | 0.0042667 | 0.0010159 | 0.0040635 | 0.026954 | 19.8997 | 48.9986 | -29.4801 | 0.169 | 0.56192 | -0.056751 | -0.29007 | -0.019061 | 0.10406 | 1.3721
282 | 40.9502 | 0.30575 | 0.33241 | 0.0017973 | 0.45433 | 0.0071497 | 0.010464 | 0.0042744 | 0.0010177 | 0.0040708 | 0.026977 | 19.8803 | 49.0498 | -29.4625 | 0.16303 | 0.56222 | -0.056585 | -0.29003 | -0.019083 | 0.10408 | 1.3721
283 | 40.899 | 0.30711 | 0.33359 | 0.0017992 | 0.45613 | 0.0071571 | 0.010462 | 0.0042821 | 0.0010196 | 0.0040782 | 0.026999 | 19.8609 | 49.101 | -29.445 | 0.15709 | 0.56251 | -0.056421 | -0.28999 | -0.019104 | 0.1041 | 1.3721
284 | 40.8477 | 0.30847 | 0.33476 | 0.001801 | 0.45793 | 0.0071645 | 0.01046 | 0.0042899 | 0.0010214 | 0.0040856 | 0.027021 | 19.8415 | 49.1523 | -29.4274 | 0.15117 | 0.5628 | -0.056259 | -0.28995 | -0.019125 | 0.10412 | 1.3721
285 | 40.7964 | 0.30984 | 0.33594 | 0.0018029 | 0.45974 | 0.0071719 | 0.010458 | 0.0042976 | 0.0010232 | 0.004093 | 0.027044 | 19.8221 | 49.2036 | -29.4098 | 0.14527 | 0.56307 | -0.056099 | -0.2899 | -0.019146 | 0.10415 | 1.3721
286 | 40.745 | 0.31121 | 0.33712 | 0.0018048 | 0.46155 | 0.0071793 | 0.010456 | 0.0043054 | 0.0010251 | 0.0041004 | 0.027066 | 19.8028 | 49.255 | -29.3923 | 0.13939 | 0.56333 | -0.055941 | -0.28985 | -0.019166 | 0.10417 | 1.3721
287 | 40.6936 | 0.31258 | 0.3383 | 0.0018066 | 0.46335 | 0.0071868 | 0.010454 | 0.0043132 | 0.001027 | 0.0041078 | 0.027089 | 19.7834 | 49.3064 | -29.3747 | 0.13353 | 0.56358 | -0.055786 | -0.2898 | -0.019186 | 0.10419 | 1.3721
288 | 40.6421 | 0.31395 | 0.33948 | 0.0018085 | 0.46517 | 0.0071943 | 0.010452 | 0.0043211 | 0.0010288 | 0.0041153 | 0.027112 | 19.764 | 49.3579 | -29.3571 | 0.1277 | 0.56382 | -0.055632 | -0.28975 | -0.019206 | 0.10421 | 1.3721
289 | 40.5906 | 0.31532 | 0.34066 | 0.0018104 | 0.46698 | 0.0072019 | 0.01045 | 0.0043289 | 0.0010307 | 0.0041228 | 0.027134 | 19.7446 | 49.4094 | -29.3396 | 0.12188 | 0.56406 | -0.055481 | -0.28969 | -0.019225 | 0.10423 | 1.3721
290 | 40.539 | 0.3167 | 0.34184 | 0.0018123 | 0.46879 | 0.0072094 | 0.010448 | 0.0043368 | 0.0010326 | 0.0041303 | 0.027157 | 19.7253 | 49.461 | -29.322 | 0.11609 | 0.56428 | -0.055331 | -0.28963 | -0.019244 | 0.10424 | 1.3721
291 | 40.4874 | 0.31808 | 0.34301 | 0.0018142 | 0.47061 | 0.007217 | 0.010446 | 0.0043448 | 0.0010345 | 0.0041379 | 0.02718 | 19.7059 | 49.5126 | -29.3044 | 0.11032 | 0.56449 | -0.055184 | -0.28957 | -0.019263 | 0.10426 | 1.3721
292 | 40.4357 | 0.31946 | 0.34419 | 0.0018162 | 0.47243 | 0.0072247 | 0.010444 | 0.0043527 | 0.0010364 | 0.0041454 | 0.027203 | 19.6866 | 49.5643 | -29.2868 | 0.10456 | 0.56469 | -0.055039 | -0.28951 | -0.019281 | 0.10428 | 1.3721
293 | 40.3839 | 0.32084 | 0.34537 | 0.0018181 | 0.47425 | 0.0072323 | 0.010442 | 0.0043607 | 0.0010383 | 0.004153 | 0.027226 | 19.6672 | 49.6161 | -29.2693 | 0.098834 | 0.56488 | -0.054897 | -0.28945 | -0.019299 | 0.1043 | 1.3721
294 | 40.3321 | 0.32223 | 0.34655 | 0.00182 | 0.47607 | 0.00724 | 0.01044 | 0.0043687 | 0.0010402 | 0.0041606 | 0.027249 | 19.6479 | 49.6679 | -29.2517 | 0.093126 | 0.56506 | -0.054756 | -0.28938 | -0.019317 | 0.10432 | 1.3721
295 | 40.2803 | 0.32362 | 0.34773 | 0.001822 | 0.47789 | 0.0072477 | 0.010438 | 0.0043767 | 0.0010421 | 0.0041683 | 0.027272 | 19.6286 | 49.7197 | -29.2341 | 0.087438 | 0.56523 | -0.054617 | -0.28931 | -0.019335 | 0.10433 | 1.3721
296 | 40.2283 | 0.32501 | 0.34891 | 0.0018239 | 0.47972 | 0.0072555 | 0.010435 | 0.0043847 | 0.001044 | 0.0041759 | 0.027296 | 19.6092 | 49.7717 | -29.2165 | 0.081772 | 0.56539 | -0.054481 | -0.28924 | -0.019352 | 0.10435 | 1.3721
297 | 40.1764 | 0.32641 | 0.35009 | 0.0018259 | 0.48155 | 0.0072633 | 0.010433 | 0.0043928 | 0.0010459 | 0.0041836 | 0.027319 | 19.5899 | 49.8236 | -29.1989 | 0.076128 | 0.56554 | -0.054346 | -0.28917 | -0.019368 | 0.10437 | 1.3721
298 | 40.1243 | 0.3278 | 0.35126 | 0.0018278 | 0.48338 | 0.0072711 | 0.010431 | 0.0044009 | 0.0010478 | 0.0041913 | 0.027342 | 19.5706 | 49.8757 | -29.1814 | 0.070504 | 0.56567 | -0.054214 | -0.2891 | -0.019385 | 0.10438 | 1.3721
299 | 40.0723 | 0.3292 | 0.35244 | 0.0018298 | 0.48521 | 0.0072789 | 0.010429 | 0.004409 | 0.0010498 | 0.004199 | 0.027366 | 19.5513 | 49.9277 | -29.1638 | 0.064902 | 0.5658 | -0.054084 | -0.28902 | -0.019401 | 0.1044 | 1.3721
300 | 40.0201 | 0.33061 | 0.35362 | 0.0018318 | 0.48704 | 0.0072868 | 0.010427 | 0.0044171 | 0.0010517 | 0.0042068 | 0.027389 | 19.532 | 49.9799 | -29.1462 | 0.059321 | 0.56592 | -0.053956 | -0.28894 | -0.019417 | 0.10442 | 1.3721
301 | 39.9679 | 0.33201 | 0.3548 | 0.0018338 | 0.48888 | 0.0072947 | 0.010424 | 0.0044253 | 0.0010536 | 0.0042146 | 0.027413 | 19.5127 | 50.0321 | -29.1286 | 0.053762 | 0.56603 | -0.05383 | -0.28886 | -0.019432 | 0.10443 | 1.3721
302 | 39.9157 | 0.33342 | 0.35598 | 0.0018358 | 0.49071 | 0.0073026 | 0.010422 | 0.0044335 | 0.0010556 | 0.0042224 | 0.027436 | 19.4934 | 50.0843 | -29.111 | 0.048224 | 0.56613 | -0.053706 | -0.28878 | -0.019447 | 0.10445 | 1.3721
303 | 39.8634 | 0.33483 | 0.35716 | 0.0018378 | 0.49255 | 0.0073106 | 0.01042 | 0.0044418 | 0.0010576 | 0.0042302 | 0.02746 | 19.4741 | 50.1366 | -29.0934 | 0.042707 | 0.56622 | -0.053584 | -0.28869 | -0.019462 | 0.10446 | 1.3721
304 | 39.811 | 0.33624 | 0.35834 | 0.0018398 | 0.4944 | 0.0073186 | 0.010418 | 0.00445 | 0.0010595 | 0.0042381 | 0.027484 | 19.4549 | 50.189 | -29.0758 | 0.037212 | 0.5663 | -0.053464 | -0.2886 | -0.019477 | 0.10448 | 1.3721
305 | 39.7586 | 0.33766 | 0.35951 | 0.0018418 | 0.49624 | 0.0073266 | 0.010415 | 0.0044583 | 0.0010615 | 0.004246 | 0.027508 | 19.4356 | 50.2414 | -29.0582 | 0.031738 | 0.56637 | -0.053346 | -0.28852 | -0.019491 | 0.10449 | 1.3721
306 | 39.7061 | 0.33907 | 0.36069 | 0.0018438 | 0.49809 | 0.0073347 | 0.010413 | 0.0044666 | 0.0010635 | 0.0042539 | 0.027532 | 19.4163 | 50.2939 | -29.0407 | 0.026285 | 0.56642 | -0.053231 | -0.28842 | -0.019505 | 0.1045 | 1.3721
307 | 39.6535 | 0.34049 | 0.36187 | 0.0018459 | 0.49993 | 0.0073428 | 0.010411 | 0.0044749 | 0.0010655 | 0.0042618 | 0.027556 | 19.3971 | 50.3465 | -29.0231 | 0.020854 | 0.56647 | -0.053117 | -0.28833 | -0.019518 | 0.10452 | 1.3721
308 | 39.6009 | 0.34192 | 0.36305 | 0.0018479 | 0.50178 | 0.0073509 | 0.010408 | 0.0044833 | 0.0010675 | 0.0042698 | 0.02758 | 19.3778 | 50.3991 | -29.0055 | 0.015444 | 0.56651 | -0.053006 | -0.28824 | -0.019531 | 0.10453 | 1.3721
309 | 39.5483 | 0.34334 | 0.36423 | 0.00185 | 0.50364 | 0.0073591 | 0.010406 | 0.0044917 | 0.0010695 | 0.0042778 | 0.027604 | 19.3586 | 50.4517 | -28.9879 | 0.010055 | 0.56654 | -0.052896 | -0.28814 | -0.019544 | 0.10454 | 1.3721
310 | 39.4956 | 0.34477 | 0.36541 | 0.001852 | 0.50549 | 0.0073673 | 0.010404 | 0.0045001 | 0.0010715 | 0.0042858 | 0.027628 | 19.3394 | 50.5044 | -28.9703 | 0.0046876 | 0.56656 | -0.052789 | -0.28804 | -0.019557 | 0.10456 | 1.3721
311 | 39.4428 | 0.3462 | 0.36659 | 0.0018541 | 0.50735 | 0.0073755 | 0.010401 | 0.0045086 | 0.0010735 | 0.0042939 | 0.027653 | 19.3201 | 50.5572 | -28.9527 | -0.00065836 | 0.56657 | -0.052683 | -0.28794 | -0.019569 | 0.10457 | 1.3721
312 | 39.39 | 0.34764 | 0.36776 | 0.0018562 | 0.5092 | 0.0073838 | 0.010399 | 0.004517 | 0.0010755 | 0.0043019 | 0.027677 | 19.3009 | 50.61 | -28.9351 | -0.0059829 | 0.56657 | -0.05258 | -0.28783 | -0.019581 | 0.10458 | 1.3721
313 | 39.3371 | 0.34907 | 0.36894 | 0.0018582 | 0.51106 | 0.0073921 | 0.010396 | 0.0045255 | 0.0010775 | 0.00431 | 0.027702 | 19.2817 | 50.6629 | -28.9175 | -0.011286 | 0.56656 | -0.052479 | -0.28773 | -0.019592 | 0.10459 | 1.3721
314 | 39.2841 | 0.35051 | 0.37012 | 0.0018603 | 0.51293 | 0.0074004 | 0.010394 | 0.0045341 | 0.0010795 | 0.0043182 | 0.027726 | 19.2625 | 50.7159 | -28.8999 | -0.016568 | 0.56653 | -0.05238 | -0.28762 | -0.019603 | 0.1046 | 1.3721
315 | 39.2311 | 0.35196 | 0.3713 | 0.0018624 | 0.51479 | 0.0074088 | 0.010391 | 0.0045426 | 0.0010816 | 0.0043263 | 0.027751 | 19.2432 | 50.7689 | -28.8823 | -0.021828 | 0.5665 | -0.052283 | -0.28751 | -0.019614 | 0.10461 | 1.3721
316 | 39.178 | 0.3534 | 0.37248 | 0.0018646 | 0.51666 | 0.0074172 | 0.010389 | 0.0045512 | 0.0010836 | 0.0043345 | 0.027776 | 19.224 | 50.822 | -28.8647 | -0.027068 | 0.56646 | -0.052188 | -0.2874 | -0.019625 | 0.10462 | 1.3721
317 | 39.1249 | 0.35485 | 0.37366 | 0.0018667 | 0.51853 | 0.0074257 | 0.010387 | 0.0045599 | 0.0010857 | 0.0043427 | 0.0278 | 19.2048 | 50.8751 | -28.8471 | -0.032285 | 0.56641 | -0.052095 | -0.28728 | -0.019635 | 0.10463 | 1.3721
318 | 39.0717 | 0.3563 | 0.37484 | 0.0018688 | 0.5204 | 0.0074341 | 0.010384 | 0.0045685 | 0.0010877 | 0.004351 | 0.027825 | 19.1857 | 50.9283 | -28.8295 | -0.037481 | 0.56635 | -0.052004 | -0.28717 | -0.019645 | 0.10464 | 1.3721
319 | 39.0184 | 0.35775 | 0.37601 | 0.001871 | 0.52227 | 0.0074426 | 0.010381 | 0.0045772 | 0.0010898 | 0.0043592 | 0.02785 | 19.1665 | 50.9816 | -28.8119 | -0.042656 | 0.56628 | -0.051915 | -0.28705 | -0.019654 | 0.10465 | 1.3721
320 | 38.9651 | 0.35921 | 0.37719 | 0.0018731 | 0.52415 | 0.0074512 | 0.010379 | 0.0045859 | 0.0010919 | 0.0043675 | 0.027875 | 19.1473 | 51.0349 | -28.7943 | -0.04781 | 0.5662 | -0.051828 | -0.28693 | -0.019664 | 0.10466 | 1.3721
321 | 38.9117 | 0.36067 | 0.37837 | 0.0018753 | 0.52602 | 0.0074598 | 0.010376 | 0.0045946 | 0.001094 | 0.0043759 | 0.027901 | 19.1281 | 51.0883 | -28.7767 | -0.052942 | 0.56611 | -0.051743 | -0.28681 | -0.019673 | 0.10467 | 1.3721
322 | 38.8583 | 0.36213 | 0.37955 | 0.0018774 | 0.5279 | 0.0074684 | 0.010374 | 0.0046034 | 0.0010961 | 0.0043842 | 0.027926 | 19.1089 | 51.1417 | -28.7591 | -0.058053 | 0.56601 | -0.05166 | -0.28668 | -0.019681 | 0.10468 | 1.3721
323 | 38.8048 | 0.36359 | 0.38073 | 0.0018796 | 0.52979 | 0.0074771 | 0.010371 | 0.0046122 | 0.0010981 | 0.0043926 | 0.027951 | 19.0898 | 51.1952 | -28.7415 | -0.063142 | 0.5659 | -0.051579 | -0.28656 | -0.019689 | 0.10469 | 1.3721
324 | 38.7512 | 0.36506 | 0.38191 | 0.0018818 | 0.53167 | 0.0074857 | 0.010369 | 0.004621 | 0.0011002 | 0.004401 | 0.027977 | 19.0706 | 51.2488 | -28.7239 | -0.06821 | 0.56578 | -0.0515 | -0.28643 | -0.019697 | 0.1047 | 1.3721
325 | 38.6976 | 0.36653 | 0.38309 | 0.001884 | 0.53356 | 0.0074945 | 0.010366 | 0.0046299 | 0.0011024 | 0.0044094 | 0.028002 | 19.0515 | 51.3024 | -28.7063 | -0.073256 | 0.56566 | -0.051423 | -0.2863 | -0.019705 | 0.1047 | 1.3721
326 | 38.6439 | 0.368 | 0.38426 | 0.0018862 | 0.53544 | 0.0075032 | 0.010363 | 0.0046388 | 0.0011045 | 0.0044179 | 0.028028 | 19.0323 | 51.3561 | -28.6887 | -0.078281 | 0.56552 | -0.051348 | -0.28617 | -0.019712 | 0.10471 | 1.3721
327 | 38.5902 | 0.36948 | 0.38544 | 0.0018884 | 0.53733 | 0.007512 | 0.010361 | 0.0046477 | 0.0011066 | 0.0044264 | 0.028053 | 19.0132 | 51.4098 | -28.6711 | -0.083285 | 0.56537 | -0.051275 | -0.28603 | -0.019719 | 0.10472 | 1.3721
328 | 38.5363 | 0.37095 | 0.38662 | 0.0018906 | 0.53923 | 0.0075209 | 0.010358 | 0.0046567 | 0.0011087 | 0.0044349 | 0.028079 | 18.9941 | 51.4637 | -28.6535 | -0.088267 | 0.56521 | -0.051205 | -0.28589 | -0.019726 | 0.10473 | 1.3721
329 | 38.4825 | 0.37244 | 0.3878 | 0.0018929 | 0.54112 | 0.0075298 | 0.010355 | 0.0046657 | 0.0011109 | 0.0044435 | 0.028105 | 18.9749 | 51.5175 | -28.6359 | -0.093228 | 0.56505 | -0.051136 | -0.28576 | -0.019732 | 0.10473 | 1.3721
330 | 38.4285 | 0.37392 | 0.38898 | 0.0018951 | 0.54302 | 0.0075387 | 0.010353 | 0.0046747 | 0.001113 | 0.0044521 | 0.028131 | 18.9558 | 51.5715 | -28.6183 | -0.098167 | 0.56487 | -0.051069 | -0.28562 | -0.019738 | 0.10474 | 1.3721
331 | 38.3745 | 0.37541 | 0.39016 | 0.0018973 | 0.54492 | 0.0075476 | 0.01035 | 0.0046838 | 0.0011152 | 0.0044607 | 0.028157 | 18.9367 | 51.6255 | -28.6006 | -0.10308 | 0.56468 | -0.051004 | -0.28547 | -0.019744 | 0.10474 | 1.3721
332 | 38.3204 | 0.3769 | 0.39134 | 0.0018996 | 0.54682 | 0.0075566 | 0.010347 | 0.0046928 | 0.0011173 | 0.0044694 | 0.028183 | 18.9176 | 51.6796 | -28.583 | -0.10798 | 0.56449 | -0.050941 | -0.28533 | -0.019749 | 0.10475 | 1.3721
333 | 38.2663 | 0.37839 | 0.39251 | 0.0019019 | 0.54873 | 0.0075657 | 0.010344 | 0.004702 | 0.0011195 | 0.0044781 | 0.028209 | 18.8985 | 51.7337 | -28.5654 | -0.11286 | 0.56428 | -0.05088 | -0.28518 | -0.019754 | 0.10475 | 1.3721
334 | 38.2121 | 0.37988 | 0.39369 | 0.0019042 | 0.55063 | 0.0075747 | 0.010341 | 0.0047111 | 0.0011217 | 0.0044868 | 0.028236 | 18.8794 | 51.7879 | -28.5478 | -0.11771 | 0.56407 | -0.050821 | -0.28504 | -0.019759 | 0.10476 | 1.3721
335 | 38.1578 | 0.38138 | 0.39487 | 0.0019064 | 0.55254 | 0.0075839 | 0.010339 | 0.0047203 | 0.0011239 | 0.0044955 | 0.028262 | 18.8603 | 51.8422 | -28.5302 | -0.12254 | 0.56384 | -0.050764 | -0.28489 | -0.019763 | 0.10476 | 1.3721
336 | 38.1035 | 0.38288 | 0.39605 | 0.0019088 | 0.55445 | 0.007593 | 0.010336 | 0.0047295 | 0.0011261 | 0.0045043 | 0.028289 | 18.8412 | 51.8965 | -28.5126 | -0.12735 | 0.56361 | -0.050709 | -0.28473 | -0.019767 | 0.10477 | 1.3721
337 | 38.0491 | 0.38439 | 0.39723 | 0.0019111 | 0.55636 | 0.0076022 | 0.010333 | 0.0047388 | 0.0011283 | 0.0045131 | 0.028315 | 18.8221 | 51.9509 | -28.495 | -0.13214 | 0.56336 | -0.050656 | -0.28458 | -0.019771 | 0.10477 | 1.3721
338 | 37.9946 | 0.3859 | 0.39841 | 0.0019134 | 0.55828 | 0.0076114 | 0.01033 | 0.004748 | 0.0011305 | 0.0045219 | 0.028342 | 18.803 | 52.0054 | -28.4774 | -0.13691 | 0.56311 | -0.050605 | -0.28442 | -0.019774 | 0.10477 | 1.3721
339 | 37.9401 | 0.38741 | 0.39959 | 0.0019157 | 0.5602 | 0.0076207 | 0.010327 | 0.0047574 | 0.0011327 | 0.0045308 | 0.028369 | 18.784 | 52.0599 | -28.4598 | -0.14165 | 0.56285 | -0.050556 | -0.28427 | -0.019777 | 0.10478 | 1.3721
340 | 37.8855 | 0.38892 | 0.40076 | 0.0019181 | 0.56212 | 0.00763 | 0.010324 | 0.0047667 | 0.0011349 | 0.0045397 | 0.028396 | 18.7649 | 52.1145 | -28.4422 | -0.14638 | 0.56258 | -0.050509 | -0.28411 | -0.01978 | 0.10478 | 1.3721
341 | 37.8309 | 0.39044 | 0.40194 | 0.0019204 | 0.56404 | 0.0076394 | 0.010322 | 0.0047761 | 0.0011372 | 0.0045487 | 0.028423 | 18.7458 | 52.1691 | -28.4246 | -0.15108 | 0.5623 | -0.050464 | -0.28394 | -0.019782 | 0.10478 | 1.3721
342 | 37.7761 | 0.39196 | 0.40312 | 0.0019228 | 0.56597 | 0.0076488 | 0.010319 | 0.0047855 | 0.0011394 | 0.0045576 | 0.02845 | 18.7268 | 52.2239 | -28.407 | -0.15576 | 0.56201 | -0.05042 | -0.28378 | -0.019784 | 0.10478 | 1.3721
343 | 37.7213 | 0.39348 | 0.4043 | 0.0019251 | 0.56789 | 0.0076582 | 0.010316 | 0.004795 | 0.0011417 | 0.0045666 | 0.028477 | 18.7077 | 52.2787 | -28.3894 | -0.16042 | 0.56171 | -0.050379 | -0.28361 | -0.019786 | 0.10479 | 1.3721
344 | 37.6665 | 0.395 | 0.40548 | 0.0019275 | 0.56982 | 0.0076677 | 0.010313 | 0.0048045 | 0.0011439 | 0.0045757 | 0.028505 | 18.6887 | 52.3335 | -28.3718 | -0.16506 | 0.5614 | -0.05034 | -0.28345 | -0.019787 | 0.10479 | 1.3721
345 | 37.6115 | 0.39653 | 0.40666 | 0.0019299 | 0.57176 | 0.0076772 | 0.01031 | 0.004814 | 0.0011462 | 0.0045848 | 0.028532 | 18.6696 | 52.3885 | -28.3542 | -0.16968 | 0.56108 | -0.050302 | -0.28328 | -0.019788 | 0.10479 | 1.3721
346 | 37.5565 | 0.39806 | 0.40784 | 0.0019323 | 0.57369 | 0.0076868 | 0.010307 | 0.0048236 | 0.0011485 | 0.0045939 | 0.028559 | 18.6506 | 52.4435 | -28.3365 | -0.17427 | 0.56075 | -0.050267 | -0.2831 | -0.019789 | 0.10479 | 1.3721
347 | 37.5015 | 0.3996 | 0.40901 | 0.0019347 | 0.57563 | 0.0076964 | 0.010304 | 0.0048332 | 0.0011508 | 0.004603 | 0.028587 | 18.6316 | 52.4985 | -28.3189 | -0.17885 | 0.56041 | -0.050233 | -0.28293 | -0.019789 | 0.10479 | 1.3721
348 | 37.4463 | 0.40113 | 0.41019 | 0.0019372 | 0.57757 | 0.007706 | 0.010301 | 0.0048428 | 0.001153 | 0.0046122 | 0.028615 | 18.6126 | 52.5537 | -28.3013 | -0.1834 | 0.56007 | -0.050201 | -0.28276 | -0.019789 | 0.10479 | 1.3721
349 | 37.3911 | 0.40267 | 0.41137 | 0.0019396 | 0.57951 | 0.0077157 | 0.010298 | 0.0048525 | 0.0011553 | 0.0046214 | 0.028643 | 18.5935 | 52.6089 | -28.2837 | -0.18793 | 0.55971 | -0.050172 | -0.28258 | -0.019789 | 0.10479 | 1.3721
350 | 37.3358 | 0.40422 | 0.41255 | 0.0019421 | 0.58145 | 0.0077255 | 0.010295 | 0.0048622 | 0.0011577 | 0.0046306 | 0.028671 | 18.5745 | 52.6642 | -28.2661 | -0.19244 | 0.55935 | -0.050144 | -0.2824 | -0.019789 | 0.10479 | 1.3721
351 | 37.2805 | 0.40576 | 0.41373 | 0.0019445 | 0.5834 | 0.0077353 | 0.010292 | 0.0048719 | 0.00116 | 0.0046399 | 0.028699 | 18.5555 | 52.7195 | -28.2485 | -0.19693 | 0.55897 | -0.050118 | -0.28222 | -0.019788 | 0.10479 | 1.3721
352 | 37.2251 | 0.40731 | 0.41491 | 0.001947 | 0.58535 | 0.0077451 | 0.010289 | 0.0048817 | 0.0011623 | 0.0046492 | 0.028727 | 18.5365 | 52.7749 | -28.2309 | -0.20139 | 0.55859 | -0.050094 | -0.28203 | -0.019786 | 0.10479 | 1.3721
353 | 37.1696 | 0.40887 | 0.41609 | 0.0019495 | 0.5873 | 0.007755 | 0.010285 | 0.0048915 | 0.0011646 | 0.0046586 | 0.028755 | 18.5175 | 52.8304 | -28.2133 | -0.20584 | 0.5582 | -0.050072 | -0.28185 | -0.019785 | 0.10478 | 1.3721
354 | 37.114 | 0.41042 | 0.41726 | 0.001952 | 0.58926 | 0.0077649 | 0.010282 | 0.0049014 | 0.001167 | 0.004668 | 0.028784 | 18.4985 | 52.886 | -28.1957 | -0.21026 | 0.55779 | -0.050052 | -0.28166 | -0.019783 | 0.10478 | 1.3721
355 | 37.0584 | 0.41198 | 0.41844 | 0.0019545 | 0.59121 | 0.0077749 | 0.010279 | 0.0049113 | 0.0011693 | 0.0046774 | 0.028812 | 18.4796 | 52.9416 | -28.1781 | -0.21466 | 0.55738 | -0.050034 | -0.28147 | -0.019781 | 0.10478 | 1.3721
356 | 37.0027 | 0.41354 | 0.41962 | 0.001957 | 0.59317 | 0.0077849 | 0.010276 | 0.0049212 | 0.0011717 | 0.0046869 | 0.028841 | 18.4606 | 52.9973 | -28.1605 | -0.21904 | 0.55696 | -0.050017 | -0.28128 | -0.019778 | 0.10478 | 1.3721
357 | 36.9469 | 0.41511 | 0.4208 | 0.0019595 | 0.59514 | 0.0077949 | 0.010273 | 0.0049312 | 0.0011741 | 0.0046964 | 0.028869 | 18.4416 | 53.0531 | -28.1429 | -0.2234 | 0.55653 | -0.050003 | -0.28109 | -0.019775 | 0.10478 | 1.3721
358 | 36.891 | 0.41668 | 0.42198 | 0.001962 | 0.5971 | 0.007805 | 0.01027 | 0.0049412 | 0.0011765 | 0.0047059 | 0.028898 | 18.4226 | 53.109 | -28.1253 | -0.22774 | 0.5561 | -0.049991 | -0.2809 | -0.019772 | 0.10477 | 1.3721
359 | 36.8351 | 0.41825 | 0.42316 | 0.0019646 | 0.59907 | 0.0078152 | 0.010267 | 0.0049512 | 0.0011789 | 0.0047155 | 0.028927 | 18.4037 | 53.1649 | -28.1077 | -0.23205 | 0.55565 | -0.04998 | -0.2807 | -0.019769 | 0.10477 | 1.3721
360 | 36.7791 | 0.41983 | 0.42434 | 0.0019672 | 0.60104 | 0.0078254 | 0.010263 | 0.0049613 | 0.0011813 | 0.0047251 | 0.028956 | 18.3847 | 53.2209 | -28.0901 | -0.23635 | 0.55519 | -0.049971 | -0.2805 | -0.019765 | 0.10476 | 1.3721
361 | 36.7231 | 0.4214 | 0.42551 | 0.0019697 | 0.60301 | 0.0078356 | 0.01026 | 0.0049714 | 0.0011837 | 0.0047347 | 0.028986 | 18.3658 | 53.2769 | -28.0725 | -0.24062 | 0.55473 | -0.049964 | -0.2803 | -0.01976 | 0.10476 | 1.3721
362 | 36.6669 | 0.42299 | 0.42669 | 0.0019723 | 0.60498 | 0.0078459 | 0.010257 | 0.0049816 | 0.0011861 | 0.0047444 | 0.029015 | 18.3468 | 53.3331 | -28.0549 | -0.24487 | 0.55425 | -0.049959 | -0.2801 | -0.019756 | 0.10476 | 1.3721
363 | 36.6107 | 0.42457 | 0.42787 | 0.0019749 | 0.60696 | 0.0078562 | 0.010254 | 0.0049918 | 0.0011885 | 0.0047541 | 0.029044 | 18.3279 | 53.3893 | -28.0373 | -0.2491 | 0.55377 | -0.049956 | -0.27989 | -0.019751 | 0.10475 | 1.3721
364 | 36.5544 | 0.42616 | 0.42905 | 0.0019775 | 0.60894 | 0.0078666 | 0.01025 | 0.0050021 | 0.001191 | 0.0047639 | 0.029074 | 18.3089 | 53.4456 | -28.0197 | -0.25331 | 0.55328 | -0.049955 | -0.27969 | -0.019746 | 0.10475 | 1.3721
365 | 36.498 | 0.42775 | 0.43023 | 0.0019802 | 0.61093 | 0.0078771 | 0.010247 | 0.0050124 | 0.0011934 | 0.0047737 | 0.029104 | 18.29 | 53.502 | -28.0021 | -0.25749 | 0.55277 | -0.049956 | -0.27948 | -0.01974 | 0.10474 | 1.3721
366 | 36.4416 | 0.42934 | 0.43141 | 0.0019828 | 0.61291 | 0.0078876 | 0.010244 | 0.0050227 | 0.0011959 | 0.0047835 | 0.029133 | 18.2711 | 53.5584 | -27.9845 | -0.26166 | 0.55226 | -0.049958 | -0.27927 | -0.019735 | 0.10473 | 1.3721
367 | 36.3851 | 0.43094 | 0.43259 | 0.0019854 | 0.6149 | 0.0078981 | 0.01024 | 0.0050331 | 0.0011983 | 0.0047934 | 0.029163 | 18.2522 | 53.6149 | -27.9669 | -0.2658 | 0.55174 | -0.049962 | -0.27906 | -0.019728 | 0.10473 | 1.3721
368 | 36.3285 | 0.43254 | 0.43376 | 0.0019881 | 0.61689 | 0.0079087 | 0.010237 | 0.0050435 | 0.0012008 | 0.0048033 | 0.029193 | 18.2332 | 53.6715 | -27.9493 | -0.26992 | 0.55122 | -0.049969 | -0.27885 | -0.019722 | 0.10472 | 1.3721
369 | 36.2718 | 0.43415 | 0.43494 | 0.0019908 | 0.61888 | 0.0079193 | 0.010234 | 0.0050539 | 0.0012033 | 0.0048133 | 0.029223 | 18.2143 | 53.7282 | -27.9317 | -0.27402 | 0.55068 | -0.049977 | -0.27863 | -0.019715 | 0.10472 | 1.3721
370 | 36.2151 | 0.43575 | 0.43612 | 0.0019935 | 0.62088 | 0.00793 | 0.01023 | 0.0050644 | 0.0012058 | 0.0048233 | 0.029254 | 18.1954 | 53.7849 | -27.9141 | -0.27809 | 0.55013 | -0.049987 | -0.27842 | -0.019708 | 0.10471 | 1.3721
371 | 36.1583 | 0.43737 | 0.4373 | 0.0019962 | 0.62288 | 0.0079407 | 0.010227 | 0.005075 | 0.0012083 | 0.0048333 | 0.029284 | 18.1765 | 53.8417 | -27.8966 | -0.28215 | 0.54958 | -0.049998 | -0.2782 | -0.019701 | 0.1047 | 1.3721
372 | 36.1014 | 0.43898 | 0.43848 | 0.0019989 | 0.62488 | 0.0079515 | 0.010223 | 0.0050855 | 0.0012108 | 0.0048434 | 0.029315 | 18.1576 | 53.8986 | -27.879 | -0.28618 | 0.54901 | -0.050012 | -0.27798 | -0.019693 | 0.10469 | 1.3721
373 | 36.0444 | 0.4406 | 0.43966 | 0.0020016 | 0.62688 | 0.0079624 | 0.01022 | 0.0050962 | 0.0012134 | 0.0048535 | 0.029345 | 18.1387 | 53.9556 | -27.8614 | -0.2902 | 0.54844 | -0.050027 | -0.27775 | -0.019685 | 0.10468 | 1.3721
374 | 35.9873 | 0.44222 | 0.44084 | 0.0020043 | 0.62889 | 0.0079733 | 0.010217 | 0.0051068 | 0.0012159 | 0.0048637 | 0.029376 | 18.1199 | 54.0127 | -27.8438 | -0.29419 | 0.54786 | -0.050045 | -0.27753 | -0.019676 | 0.10468 | 1.3189
375 | 35.9302 | 0.44384 | 0.44201 | 0.0020071 | 0.6309 | 0.0079842 | 0.010213 | 0.0051176 | 0.0012185 | 0.0048739 | 0.029407 | 18.101 | 54.0698 | -27.8262 | -0.29816 | 0.54727 | -0.050064 | -0.2773 | -0.019667 | 0.10467 | 1.3189
376 | 35.873 | 0.44547 | 0.44319 | 0.0020099 | 0.63291 | 0.0079952 | 0.01021 | 0.0051283 | 0.001221 | 0.0048841 | 0.029438 | 18.0821 | 54.127 | -27.8086 | -0.3021 | 0.54667 | -0.050085 | -0.27708 | -0.019658 | 0.10466 | 1.3189
377 | 35.8157 | 0.4471 | 0.44437 | 0.0020126 | 0.63493 | 0.0080063 | 0.010206 | 0.0051391 | 0.0012236 | 0.0048944 | 0.02947 | 18.0632 | 54.1843 | -27.791 | -0.30603 | 0.54606 | -0.050108 | -0.27685 | -0.019649 | 0.10465 | 1.3189
378 | 35.7583 | 0.44874 | 0.44555 | 0.0020154 | 0.63695 | 0.0080174 | 0.010203 | 0.00515 | 0.0012262 | 0.0049047 | 0.029501 | 18.0444 | 54.2417 | -27.7734 | -0.30993 | 0.54544 | -0.050132 | -0.27661 | -0.019639 | 0.10464 | 1.3189
379 | 35.7009 | 0.45038 | 0.44673 | 0.0020182 | 0.63897 | 0.0080285 | 0.010199 | 0.0051609 | 0.0012288 | 0.0049151 | 0.029532 | 18.0255 | 54.2991 | -27.7559 | -0.31381 | 0.54482 | -0.050159 | -0.27638 | -0.019629 | 0.10463 | 1.3189
380 | 35.6434 | 0.45202 | 0.44791 | 0.0020211 | 0.64099 | 0.0080398 | 0.010196 | 0.0051718 | 0.0012314 | 0.0049255 | 0.029564 | 18.0067 | 54.3566 | -27.7383 | -0.31767 | 0.54418 | -0.050187 | -0.27615 | -0.019619 | 0.10462 | 1.3189
381 | 35.5858 | 0.45366 | 0.44909 | 0.0020239 | 0.64302 | 0.008051 | 0.010192 | 0.0051828 | 0.001234 | 0.004936 | 0.029596 | 17.9878 | 54.4142 | -27.7207 | -0.32151 | 0.54354 | -0.050217 | -0.27591 | -0.019608 | 0.10461 | 1.3189
382 | 35.5281 | 0.45531 | 0.45026 | 0.0020267 | 0.64505 | 0.0080624 | 0.010188 | 0.0051938 | 0.0012366 | 0.0049465 | 0.029628 | 17.969 | 54.4719 | -27.7031 | -0.32533 | 0.54289 | -0.050249 | -0.27567 | -0.019597 | 0.1046 | 1.3189
383 | 35.4703 | 0.45697 | 0.45144 | 0.0020296 | 0.64708 | 0.0080738 | 0.010185 | 0.0052049 | 0.0012393 | 0.004957 | 0.02966 | 17.9501 | 54.5297 | -27.6855 | -0.32912 | 0.54223 | -0.050283 | -0.27543 | -0.019585 | 0.10459 | 1.3189
384 | 35.4124 | 0.45862 | 0.45262 | 0.0020325 | 0.64912 | 0.0080852 | 0.010181 | 0.005216 | 0.0012419 | 0.0049676 | 0.029692 | 17.9313 | 54.5876 | -27.668 | -0.3329 | 0.54156 | -0.050318 | -0.27519 | -0.019574 | 0.10457 | 1.3189
385 | 35.3545 | 0.46028 | 0.4538 | 0.0020354 | 0.65115 | 0.0080967 | 0.010178 | 0.0052272 | 0.0012446 | 0.0049783 | 0.029724 | 17.9125 | 54.6455 | -27.6504 | -0.33665 | 0.54088 | -0.050355 | -0.27494 | -0.019561 | 0.10456 | 1.3189
386 | 35.2965 | 0.46194 | 0.45498 | 0.0020383 | 0.6532 | 0.0081082 | 0.010174 | 0.0052384 | 0.0012472 | 0.004989 | 0.029757 | 17.8937 | 54.7035 | -27.6328 | -0.34038 | 0.5402 | -0.050394 | -0.2747 | -0.019549 | 0.10455 | 1.3189
387 | 35.2384 | 0.46361 | 0.45616 | 0.0020412 | 0.65524 | 0.0081199 | 0.01017 | 0.0052497 | 0.0012499 | 0.0049997 | 0.02979 | 17.8748 | 54.7616 | -27.6152 | -0.34409 | 0.5395 | -0.050435 | -0.27445 | -0.019536 | 0.10454 | 1.3189
388 | 35.1802 | 0.46528 | 0.45734 | 0.0020441 | 0.65729 | 0.0081315 | 0.010167 | 0.005261 | 0.0012526 | 0.0050105 | 0.029822 | 17.856 | 54.8198 | -27.5977 | -0.34777 | 0.5388 | -0.050478 | -0.2742 | -0.019523 | 0.10452 | 1.3189
389 | 35.1219 | 0.46695 | 0.45851 | 0.0020471 | 0.65934 | 0.0081433 | 0.010163 | 0.0052724 | 0.0012553 | 0.0050213 | 0.029855 | 17.8372 | 54.8781 | -27.5801 | -0.35144 | 0.53809 | -0.050522 | -0.27395 | -0.01951 | 0.10451 | 1.3189
390 | 35.0636 | 0.46863 | 0.45969 | 0.00205 | 0.66139 | 0.0081551 | 0.010159 | 0.0052838 | 0.001258 | 0.0050322 | 0.029888 | 17.8184 | 54.9364 | -27.5625 | -0.35508 | 0.53737 | -0.050569 | -0.2737 | -0.019496 | 0.1045 | 1.3189
391 | 35.0051 | 0.47031 | 0.46087 | 0.002053 | 0.66345 | 0.0081669 | 0.010156 | 0.0052952 | 0.0012608 | 0.0050431 | 0.029922 | 17.7996 | 54.9949 | -27.545 | -0.3587 | 0.53664 | -0.050617 | -0.27344 | -0.019482 | 0.10448 | 1.3189
392 | 34.9466 | 0.472 | 0.46205 | 0.002056 | 0.66551 | 0.0081788 | 0.010152 | 0.0053068 | 0.0012635 | 0.0050541 | 0.029955 | 17.7808 | 55.0534 | -27.5274 | -0.3623 | 0.5359 | -0.050666 | -0.27319 | -0.019468 | 0.10447 | 1.3189
393 | 34.888 | 0.47369 | 0.46323 | 0.002059 | 0.66757 | 0.0081908 | 0.010148 | 0.0053183 | 0.0012663 | 0.0050651 | 0.029989 | 17.762 | 55.112 | -27.5098 | -0.36588 | 0.53515 | -0.050718 | -0.27293 | -0.019453 | 0.10445 | 1.3189
394 | 34.8293 | 0.47538 | 0.46441 | 0.002062 | 0.66963 | 0.0082028 | 0.010144 | 0.0053299 | 0.001269 | 0.0050761 | 0.030022 | 17.7433 | 55.1707 | -27.4923 | -0.36943 | 0.5344 | -0.050771 | -0.27267 | -0.019438 | 0.10444 | 1.3189
395 | 34.7705 | 0.47707 | 0.46559 | 0.0020651 | 0.6717 | 0.0082149 | 0.010141 | 0.0053416 | 0.0012718 | 0.0050872 | 0.030056 | 17.7245 | 55.2295 | -27.4747 | -0.37296 | 0.53364 | -0.050826 | -0.27241 | -0.019423 | 0.10442 | 1.3189
396 | 34.7117 | 0.47877 | 0.46676 | 0.0020681 | 0.67377 | 0.0082271 | 0.010137 | 0.0053533 | 0.0012746 | 0.0050984 | 0.03009 | 17.7057 | 55.2883 | -27.4572 | -0.37648 | 0.53287 | -0.050883 | -0.27214 | -0.019407 | 0.10441 | 1.3189
397 | 34.6527 | 0.48048 | 0.46794 | 0.0020712 | 0.67585 | 0.0082393 | 0.010133 | 0.0053651 | 0.0012774 | 0.0051096 | 0.030124 | 17.6869 | 55.3473 | -27.4396 | -0.37997 | 0.53209 | -0.050942 | -0.27188 | -0.019391 | 0.10439 | 1.3189
398 | 34.5937 | 0.48218 | 0.46912 | 0.0020743 | 0.67792 | 0.0082516 | 0.010129 | 0.0053769 | 0.0012802 | 0.0051209 | 0.030159 | 17.6682 | 55.4063 | -27.4221 | -0.38343 | 0.5313 | -0.051002 | -0.27161 | -0.019375 | 0.10437 | 1.3189
399 | 34.5345 | 0.48389 | 0.4703 | 0.0020774 | 0.68 | 0.0082639 | 0.010125 | 0.0053888 | 0.001283 | 0.0051322 | 0.030193 | 17.6494 | 55.4655 | -27.4045 | -0.38688 | 0.5305 | -0.051064 | -0.27134 | -0.019358 | 0.10436 | 1.3189
400 | 34.4753 | 0.48561 | 0.47148 | 0.0020805 | 0.68209 | 0.0082763 | 0.010122 | 0.0054007 | 0.0012859 | 0.0051436 | 0.030228 | 17.6307 | 55.5247 | -27.387 | -0.3903 | 0.5297 | -0.051128 | -0.27107 | -0.019341 | 0.10434 | 1.3189
401 | 34.416 | 0.48733 | 0.47266 | 0.0020837 | 0.68417 | 0.0082888 | 0.010118 | 0.0054127 | 0.0012887 | 0.005155 | 0.030263 | 17.6119 | 55.584 | -27.3694 | -0.3937 | 0.52888 | -0.051194 | -0.2708 | -0.019324 | 0.10432 | 1.3189
402 | 34.3566 | 0.48905 | 0.47384 | 0.0020868 | 0.68626 | 0.0083014 | 0.010114 | 0.0054248 | 0.0012916 | 0.0051664 | 0.030298 | 17.5932 | 55.6434 | -27.3519 | -0.39709 | 0.52806 | -0.051261 | -0.27053 | -0.019306 | 0.10431 | 1.3189
403 | 34.2971 | 0.49077 | 0.47501 | 0.00209 | 0.68836 | 0.008314 | 0.01011 | 0.0054368 | 0.0012945 | 0.0051779 | 0.030333 | 17.5744 | 55.7029 | -27.3343 | -0.40044 | 0.52723 | -0.05133 | -0.27025 | -0.019288 | 0.10429 | 1.3189
404 | 34.2375 | 0.4925 | 0.47619 | 0.0020932 | 0.69045 | 0.0083266 | 0.010106 | 0.005449 | 0.0012974 | 0.0051895 | 0.030369 | 17.5557 | 55.7625 | -27.3168 | -0.40378 | 0.52639 | -0.051401 | -0.26997 | -0.01927 | 0.10427 | 1.3189
405 | 34.1778 | 0.49424 | 0.47737 | 0.0020964 | 0.69255 | 0.0083394 | 0.010102 | 0.0054612 | 0.0013003 | 0.0052011 | 0.030404 | 17.537 | 55.8222 | -27.2992 | -0.40709 | 0.52555 | -0.051474 | -0.26969 | -0.019251 | 0.10425 | 1.3189
406 | 34.1181 | 0.49598 | 0.47855 | 0.0020996 | 0.69466 | 0.0083522 | 0.010098 | 0.0054735 | 0.0013032 | 0.0052128 | 0.03044 | 17.5182 | 55.8819 | -27.2817 | -0.41039 | 0.52469 | -0.051548 | -0.26941 | -0.019232 | 0.10423 | 1.3189
407 | 34.0582 | 0.49772 | 0.47973 | 0.0021028 | 0.69676 | 0.0083651 | 0.010094 | 0.0054858 | 0.0013061 | 0.0052246 | 0.030476 | 17.4995 | 55.9418 | -27.2642 | -0.41366 | 0.52383 | -0.051624 | -0.26913 | -0.019213 | 0.10421 | 1.3189
408 | 33.9983 | 0.49946 | 0.48091 | 0.0021061 | 0.69887 | 0.008378 | 0.01009 | 0.0054982 | 0.0013091 | 0.0052363 | 0.030512 | 17.4808 | 56.0017 | -27.2466 | -0.4169 | 0.52296 | -0.051702 | -0.26885 | -0.019193 | 0.10419 | 1.3189
409 | 33.9382 | 0.50121 | 0.48209 | 0.0021094 | 0.70098 | 0.008391 | 0.010086 | 0.0055106 | 0.001312 | 0.0052482 | 0.030548 | 17.4621 | 56.0618 | -27.2291 | -0.42013 | 0.52208 | -0.051781 | -0.26856 | -0.019174 | 0.10417 | 1.3189
410 | 33.8781 | 0.50297 | 0.48326 | 0.0021127 | 0.7031 | 0.0084041 | 0.010082 | 0.0055231 | 0.001315 | 0.0052601 | 0.030585 | 17.4434 | 56.1219 | -27.2116 | -0.42334 | 0.52119 | -0.051862 | -0.26827 | -0.019153 | 0.10415 | 1.3189
411 | 33.8179 | 0.50472 | 0.48444 | 0.002116 | 0.70522 | 0.0084173 | 0.010078 | 0.0055356 | 0.001318 | 0.005272 | 0.030621 | 17.4247 | 56.1821 | -27.194 | -0.42652 | 0.52029 | -0.051945 | -0.26798 | -0.019133 | 0.10413 | 1.3189
412 | 33.7575 | 0.50648 | 0.48562 | 0.0021193 | 0.70734 | 0.0084305 | 0.010074 | 0.0055482 | 0.001321 | 0.005284 | 0.030658 | 17.406 | 56.2425 | -27.1765 | -0.42968 | 0.51939 | -0.05203 | -0.26769 | -0.019112 | 0.10411 | 1.3189
413 | 33.6971 | 0.50825 | 0.4868 | 0.0021226 | 0.70947 | 0.0084438 | 0.01007 | 0.0055609 | 0.001324 | 0.0052961 | 0.030695 | 17.3873 | 56.3029 | -27.159 | -0.43282 | 0.51848 | -0.052116 | -0.2674 | -0.019091 | 0.10409 | 1.3189
414 | 33.6366 | 0.51002 | 0.48798 | 0.002126 | 0.7116 | 0.0084572 | 0.010066 | 0.0055736 | 0.0013271 | 0.0053082 | 0.030732 | 17.3686 | 56.3634 | -27.1414 | -0.43593 | 0.51756 | -0.052204 | -0.26711 | -0.019069 | 0.10407 | 1.3189
415 | 33.576 | 0.51179 | 0.48916 | 0.0021294 | 0.71373 | 0.0084706 | 0.010062 | 0.0055864 | 0.0013301 | 0.0053204 | 0.03077 | 17.3499 | 56.424 | -27.1239 | -0.43903 | 0.51663 | -0.052294 | -0.26681 | -0.019047 | 0.10405 | 1.3189
416 | 33.5153 | 0.51357 | 0.49034 | 0.0021328 | 0.71587 | 0.0084842 | 0.010058 | 0.0055993 | 0.0013332 | 0.0053326 | 0.030807 | 17.3313 | 56.4847 | -27.1064 | -0.4421 | 0.51569 | -0.052385 | -0.26651 | -0.019025 | 0.10402 | 1.3189
417 | 33.4545 | 0.51535 | 0.49151 | 0.0021362 | 0.71801 | 0.0084978 | 0.010054 | 0.0056122 | 0.0013362 | 0.0053449 | 0.030845 | 17.3126 | 56.5455 | -27.0889 | -0.44515 | 0.51475 | -0.052478 | -0.26621 | -0.019002 | 0.104 | 1.3189
418 | 33.3936 | 0.51714 | 0.49269 | 0.0021396 | 0.72015 | 0.0085114 | 0.01005 | 0.0056252 | 0.0013393 | 0.0053573 | 0.030883 | 17.2939 | 56.6064 | -27.0714 | -0.44818 | 0.5138 | -0.052573 | -0.26591 | -0.018979 | 0.10398 | 1.3189
419 | 33.3326 | 0.51893 | 0.49387 | 0.0021431 | 0.7223 | 0.0085252 | 0.010046 | 0.0056382 | 0.0013424 | 0.0053697 | 0.030921 | 17.2752 | 56.6674 | -27.0539 | -0.45118 | 0.51284 | -0.052669 | -0.26561 | -0.018956 | 0.10396 | 1.3189
420 | 33.2715 | 0.52072 | 0.49505 | 0.0021466 | 0.72445 | 0.008539 | 0.010041 | 0.0056513 | 0.0013455 | 0.0053822 | 0.030959 | 17.2566 | 56.7285 | -27.0364 | -0.45417 | 0.51187 | -0.052767 | -0.26531 | -0.018933 | 0.10393 | 1.3189
421 | 33.2103 | 0.52252 | 0.49623 | 0.00215 | 0.7266 | 0.0085529 | 0.010037 | 0.0056645 | 0.0013487 | 0.0053947 | 0.030998 | 17.2379 | 56.7897 | -27.0189 | -0.45713 | 0.51089 | -0.052867 | -0.265 | -0.018909 | 0.10391 | 1.3189
422 | 33.149 | 0.52432 | 0.49741 | 0.0021536 | 0.72876 | 0.0085669 | 0.010033 | 0.0056777 | 0.0013518 | 0.0054073 | 0.031037 | 17.2193 | 56.851 | -27.0013 | -0.46007 | 0.50991 | -0.052968 | -0.26469 | -0.018885 | 0.10388 | 1.3189
423 | 33.0876 | 0.52613 | 0.49859 | 0.0021571 | 0.73092 | 0.0085809 | 0.010029 | 0.005691 | 0.001355 | 0.00542 | 0.031076 | 17.2006 | 56.9124 | -26.9838 | -0.46299 | 0.50891 | -0.053071 | -0.26439 | -0.01886 | 0.10386 | 1.3189
424 | 33.0261 | 0.52794 | 0.49976 | 0.0021607 | 0.73308 | 0.0085951 | 0.010025 | 0.0057044 | 0.0013582 | 0.0054327 | 0.031115 | 17.182 | 56.9739 | -26.9663 | -0.46588 | 0.50791 | -0.053176 | -0.26407 | -0.018835 | 0.10384 | 1.3189
425 | 32.9645 | 0.52975 | 0.50094 | 0.0021642 | 0.73525 | 0.0086093 | 0.01002 | 0.0057178 | 0.0013614 | 0.0054455 | 0.031154 | 17.1634 | 57.0355 | -26.9489 | -0.46875 | 0.50691 | -0.053283 | -0.26376 | -0.01881 | 0.10381 | 1.3189
426 | 32.9028 | 0.53157 | 0.50212 | 0.0021678 | 0.73742 | 0.0086236 | 0.010016 | 0.0057313 | 0.0013646 | 0.0054584 | 0.031194 | 17.1447 | 57.0972 | -26.9314 | -0.4716 | 0.50589 | -0.053391 | -0.26345 | -0.018784 | 0.10378 | 1.3189
427 | 32.841 | 0.5334 | 0.5033 | 0.0021714 | 0.7396 | 0.008638 | 0.010012 | 0.0057448 | 0.0013678 | 0.0054713 | 0.031234 | 17.1261 | 57.159 | -26.9139 | -0.47443 | 0.50487 | -0.0535 | -0.26313 | -0.018759 | 0.10376 | 1.3189
428 | 32.779 | 0.53523 | 0.50448 | 0.0021751 | 0.74177 | 0.0086524 | 0.010008 | 0.0057585 | 0.0013711 | 0.0054843 | 0.031274 | 17.1075 | 57.221 | -26.8964 | -0.47724 | 0.50383 | -0.053612 | -0.26282 | -0.018732 | 0.10373 | 1.3189
429 | 32.717 | 0.53706 | 0.50566 | 0.0021787 | 0.74396 | 0.008667 | 0.010003 | 0.0057722 | 0.0013743 | 0.0054973 | 0.031314 | 17.0889 | 57.283 | -26.8789 | -0.48002 | 0.50279 | -0.053725 | -0.2625 | -0.018706 | 0.10371 | 1.3189
430 | 32.6549 | 0.5389 | 0.50684 | 0.0021824 | 0.74614 | 0.0086816 | 0.0099992 | 0.0057859 | 0.0013776 | 0.0055104 | 0.031355 | 17.0703 | 57.3451 | -26.8614 | -0.48279 | 0.50175 | -0.053839 | -0.26218 | -0.018679 | 0.10368 | 1.3189
431 | 32.5927 | 0.54074 | 0.50801 | 0.0021861 | 0.74833 | 0.0086963 | 0.0099949 | 0.0057998 | 0.0013809 | 0.0055236 | 0.031395 | 17.0517 | 57.4073 | -26.8439 | -0.48553 | 0.50069 | -0.053956 | -0.26186 | -0.018652 | 0.10365 | 1.3189
432 | 32.5303 | 0.54258 | 0.50919 | 0.0021898 | 0.75053 | 0.0087111 | 0.0099906 | 0.0058137 | 0.0013842 | 0.0055368 | 0.031436 | 17.0331 | 57.4697 | -26.8265 | -0.48824 | 0.49963 | -0.054074 | -0.26153 | -0.018624 | 0.10362 | 1.3189
433 | 32.4679 | 0.54443 | 0.51037 | 0.0021936 | 0.75272 | 0.008726 | 0.0099863 | 0.0058277 | 0.0013875 | 0.0055501 | 0.031478 | 17.0145 | 57.5321 | -26.809 | -0.49094 | 0.49856 | -0.054193 | -0.26121 | -0.018597 | 0.1036 | 1.3189
434 | 32.4054 | 0.54629 | 0.51155 | 0.0021973 | 0.75493 | 0.008741 | 0.0099819 | 0.0058417 | 0.0013909 | 0.0055635 | 0.031519 | 16.9959 | 57.5946 | -26.7915 | -0.49361 | 0.49748 | -0.054314 | -0.26088 | -0.018569 | 0.10357 | 1.3189
435 | 32.3427 | 0.54815 | 0.51273 | 0.0022011 | 0.75713 | 0.008756 | 0.0099776 | 0.0058558 | 0.0013942 | 0.005577 | 0.031561 | 16.9773 | 57.6573 | -26.774 | -0.49626 | 0.49639 | -0.054437 | -0.26055 | -0.01854 | 0.10354 | 1.3189
436 | 32.2799 | 0.55001 | 0.51391 | 0.0022049 | 0.75934 | 0.0087712 | 0.0099732 | 0.00587 | 0.0013976 | 0.0055905 | 0.031603 | 16.9587 | 57.7201 | -26.7566 | -0.49889 | 0.4953 | -0.054562 | -0.26022 | -0.018511 | 0.10351 | 1.3189
437 | 32.2171 | 0.55188 | 0.51509 | 0.0022087 | 0.76155 | 0.0087864 | 0.0099688 | 0.0058843 | 0.001401 | 0.0056041 | 0.031645 | 16.9401 | 57.7829 | -26.7391 | -0.5015 | 0.4942 | -0.054688 | -0.25989 | -0.018482 | 0.10348 | 1.3189
438 | 32.1541 | 0.55375 | 0.51626 | 0.0022126 | 0.76377 | 0.0088017 | 0.0099644 | 0.0058986 | 0.0014044 | 0.0056178 | 0.031687 | 16.9215 | 57.8459 | -26.7216 | -0.50408 | 0.49309 | -0.054815 | -0.25956 | -0.018453 | 0.10345 | 1.3189
439 | 32.091 | 0.55563 | 0.51744 | 0.0022165 | 0.76599 | 0.0088171 | 0.00996 | 0.0059131 | 0.0014079 | 0.0056315 | 0.03173 | 16.903 | 57.909 | -26.7042 | -0.50664 | 0.49197 | -0.054945 | -0.25922 | -0.018423 | 0.10342 | 1.3189
440 | 32.0278 | 0.55751 | 0.51862 | 0.0022204 | 0.76821 | 0.0088327 | 0.0099556 | 0.0059276 | 0.0014113 | 0.0056453 | 0.031772 | 16.8844 | 57.9722 | -26.6867 | -0.50918 | 0.49084 | -0.055076 | -0.25889 | -0.018393 | 0.10339 | 1.3189
441 | 31.9645 | 0.55939 | 0.5198 | 0.0022243 | 0.77044 | 0.0088483 | 0.0099512 | 0.0059421 | 0.0014148 | 0.0056592 | 0.031816 | 16.8658 | 58.0355 | -26.6693 | -0.5117 | 0.48971 | -0.055208 | -0.25855 | -0.018362 | 0.10336 | 1.3189
442 | 31.9011 | 0.56129 | 0.52098 | 0.0022282 | 0.77267 | 0.008864 | 0.0099468 | 0.0059568 | 0.0014183 | 0.0056731 | 0.031859 | 16.8473 | 58.0989 | -26.6518 | -0.51419 | 0.48857 | -0.055342 | -0.25821 | -0.018332 | 0.10333 | 1.3189
443 | 31.8375 | 0.56318 | 0.52216 | 0.0022322 | 0.77491 | 0.0088797 | 0.0099423 | 0.0059715 | 0.0014218 | 0.0056872 | 0.031903 | 16.8287 | 58.1625 | -26.6344 | -0.51666 | 0.48742 | -0.055478 | -0.25787 | -0.018301 | 0.1033 | 1.3189
444 | 31.7739 | 0.56508 | 0.52334 | 0.0022362 | 0.77715 | 0.0088956 | 0.0099379 | 0.0059863 | 0.0014253 | 0.0057013 | 0.031946 | 16.8102 | 58.2261 | -26.6169 | -0.51911 | 0.48627 | -0.055615 | -0.25753 | -0.018269 | 0.10327 | 1.3189
445 | 31.7101 | 0.56699 | 0.52451 | 0.0022402 | 0.77939 | 0.0089116 | 0.0099334 | 0.0060012 | 0.0014289 | 0.0057154 | 0.031991 | 16.7916 | 58.2899 | -26.5995 | -0.52154 | 0.4851 | -0.055754 | -0.25718 | -0.018237 | 0.10324 | 1.3189
446 | 31.6462 | 0.5689 | 0.52569 | 0.0022443 | 0.78164 | 0.0089277 | 0.0099289 | 0.0060162 | 0.0014324 | 0.0057297 | 0.032035 | 16.7731 | 58.3538 | -26.5821 | -0.52394 | 0.48393 | -0.055894 | -0.25684 | -0.018205 | 0.10321 | 1.3189
447 | 31.5822 | 0.57081 | 0.52687 | 0.0022483 | 0.78389 | 0.0089439 | 0.0099244 | 0.0060312 | 0.001436 | 0.005744 | 0.03208 | 16.7546 | 58.4178 | -26.5646 | -0.52632 | 0.48276 | -0.056036 | -0.25649 | -0.018173 | 0.10317 | 1.3189
448 | 31.5181 | 0.57273 | 0.52805 | 0.0022524 | 0.78615 | 0.0089602 | 0.0099199 | 0.0060464 | 0.0014396 | 0.0057584 | 0.032124 | 16.736 | 58.4819 | -26.5472 | -0.52868 | 0.48157 | -0.05618 | -0.25614 | -0.01814 | 0.10314 | 1.3189
449 | 31.4539 | 0.57466 | 0.52923 | 0.0022565 | 0.78841 | 0.0089765 | 0.0099154 | 0.0060616 | 0.0014432 | 0.0057729 | 0.03217 | 16.7175 | 58.5461 | -26.5298 | -0.53102 | 0.48038 | -0.056325 | -0.25579 | -0.018107 | 0.10311 | 1.3189
450 | 31.3895 | 0.57658 | 0.53041 | 0.0022607 | 0.79068 | 0.008993 | 0.0099108 | 0.0060769 | 0.0014469 | 0.0057875 | 0.032215 | 16.699 | 58.6105 | -26.5124 | -0.53333 | 0.47918 | -0.056472 | -0.25544 | -0.018074 | 0.10307 | 1.3189
451 | 31.3251 | 0.57852 | 0.53159 | 0.0022649 | 0.79295 | 0.0090096 | 0.0099063 | 0.0060923 | 0.0014505 | 0.0058022 | 0.032261 | 16.6805 | 58.6749 | -26.4949 | -0.53563 | 0.47797 | -0.05662 | -0.25508 | -0.01804 | 0.10304 | 1.3189
452 | 31.2605 | 0.58046 | 0.53276 | 0.0022691 | 0.79522 | 0.0090263 | 0.0099017 | 0.0061077 | 0.0014542 | 0.0058169 | 0.032307 | 16.6619 | 58.7395 | -26.4775 | -0.5379 | 0.47675 | -0.05677 | -0.25473 | -0.018006 | 0.10301 | 1.3189
453 | 31.1958 | 0.5824 | 0.53394 | 0.0022733 | 0.7975 | 0.0090431 | 0.0098972 | 0.0061233 | 0.0014579 | 0.0058317 | 0.032353 | 16.6434 | 58.8042 | -26.4601 | -0.54014 | 0.47553 | -0.056921 | -0.25437 | -0.017972 | 0.10297 | 1.3189
454 | 31.1309 | 0.58435 | 0.53512 | 0.0022775 | 0.79978 | 0.00906 | 0.0098926 | 0.0061389 | 0.0014616 | 0.0058466 | 0.0324 | 16.6249 | 58.8691 | -26.4427 | -0.54237 | 0.4743 | -0.057074 | -0.25402 | -0.017937 | 0.10294 | 1.3189
455 | 31.066 | 0.5863 | 0.5363 | 0.0022818 | 0.80206 | 0.009077 | 0.009888 | 0.0061547 | 0.0014654 | 0.0058616 | 0.032447 | 16.6064 | 58.934 | -26.4253 | -0.54457 | 0.47306 | -0.057229 | -0.25366 | -0.017902 | 0.1029 | 1.3189
456 | 31.0009 | 0.58826 | 0.53748 | 0.0022861 | 0.80435 | 0.0090941 | 0.0098834 | 0.0061705 | 0.0014692 | 0.0058766 | 0.032494 | 16.5879 | 58.9991 | -26.4079 | -0.54674 | 0.47182 | -0.057385 | -0.2533 | -0.017867 | 0.10287 | 1.3189
457 | 30.9357 | 0.59023 | 0.53866 | 0.0022904 | 0.80665 | 0.0091113 | 0.0098788 | 0.0061864 | 0.0014729 | 0.0058918 | 0.032541 | 16.5694 | 59.0643 | -26.3905 | -0.5489 | 0.47057 | -0.057543 | -0.25293 | -0.017831 | 0.10283 | 1.3189
458 | 30.8704 | 0.5922 | 0.53984 | 0.0022948 | 0.80895 | 0.0091287 | 0.0098742 | 0.0062024 | 0.0014768 | 0.005907 | 0.032589 | 16.551 | 59.1296 | -26.3731 | -0.55103 | 0.46931 | -0.057702 | -0.25257 | -0.017795 | 0.10279 | 1.3189
459 | 30.805 | 0.59417 | 0.54101 | 0.0022992 | 0.81125 | 0.0091461 | 0.0098696 | 0.0062185 | 0.0014806 | 0.0059224 | 0.032637 | 16.5325 | 59.195 | -26.3557 | -0.55314 | 0.46804 | -0.057863 | -0.2522 | -0.017759 | 0.10276 | 1.3189
460 | 30.7394 | 0.59615 | 0.54219 | 0.0023036 | 0.81356 | 0.0091637 | 0.0098649 | 0.0062347 | 0.0014844 | 0.0059378 | 0.032685 | 16.514 | 59.2606 | -26.3383 | -0.55523 | 0.46677 | -0.058025 | -0.25184 | -0.017722 | 0.10272 | 1.3189
461 | 30.6737 | 0.59813 | 0.54337 | 0.002308 | 0.81587 | 0.0091813 | 0.0098603 | 0.0062509 | 0.0014883 | 0.0059533 | 0.032734 | 16.4955 | 59.3263 | -26.3209 | -0.5573 | 0.46548 | -0.058189 | -0.25147 | -0.017685 | 0.10268 | 1.3189
462 | 30.6079 | 0.60012 | 0.54455 | 0.0023125 | 0.81819 | 0.0091991 | 0.0098556 | 0.0062673 | 0.0014922 | 0.0059689 | 0.032783 | 16.4771 | 59.3921 | -26.3035 | -0.55934 | 0.4642 | -0.058354 | -0.2511 | -0.017648 | 0.10265 | 1.3189
463 | 30.5419 | 0.60212 | 0.54573 | 0.002317 | 0.82051 | 0.009217 | 0.009851 | 0.0062838 | 0.0014961 | 0.0059846 | 0.032832 | 16.4586 | 59.4581 | -26.2862 | -0.56136 | 0.4629 | -0.058521 | -0.25073 | -0.01761 | 0.10261 | 1.3189
464 | 30.4758 | 0.60412 | 0.54691 | 0.0023215 | 0.82284 | 0.009235 | 0.0098463 | 0.0063003 | 0.0015001 | 0.0060003 | 0.032882 | 16.4401 | 59.5242 | -26.2688 | -0.56335 | 0.4616 | -0.058689 | -0.25036 | -0.017572 | 0.10257 | 1.3189
465 | 30.4096 | 0.60612 | 0.54809 | 0.0023261 | 0.82517 | 0.0092532 | 0.0098416 | 0.006317 | 0.001504 | 0.0060162 | 0.032932 | 16.4217 | 59.5904 | -26.2514 | -0.56533 | 0.46029 | -0.058859 | -0.24998 | -0.017534 | 0.10253 | 1.3189
466 | 30.3433 | 0.60813 | 0.54926 | 0.0023307 | 0.8275 | 0.0092714 | 0.0098369 | 0.0063338 | 0.001508 | 0.0060322 | 0.032982 | 16.4032 | 59.6567 | -26.234 | -0.56728 | 0.45897 | -0.05903 | -0.24961 | -0.017495 | 0.1025 | 1.3189
467 | 30.2768 | 0.61015 | 0.55044 | 0.0023353 | 0.82984 | 0.0092898 | 0.0098322 | 0.0063506 | 0.0015121 | 0.0060482 | 0.033033 | 16.3848 | 59.7232 | -26.2167 | -0.56921 | 0.45764 | -0.059203 | -0.24923 | -0.017456 | 0.10246 | 1.3189
468 | 30.2102 | 0.61217 | 0.55162 | 0.0023399 | 0.83219 | 0.0093083 | 0.0098275 | 0.0063676 | 0.0015161 | 0.0060644 | 0.033084 | 16.3663 | 59.7898 | -26.1993 | -0.57111 | 0.45631 | -0.059378 | -0.24885 | -0.017417 | 0.10242 | 1.3189
469 | 30.1435 | 0.6142 | 0.5528 | 0.0023446 | 0.83454 | 0.0093269 | 0.0098228 | 0.0063847 | 0.0015202 | 0.0060806 | 0.033135 | 16.3479 | 59.8565 | -26.182 | -0.57299 | 0.45497 | -0.059554 | -0.24847 | -0.017377 | 0.10238 | 1.3189
470 | 30.0766 | 0.61623 | 0.55398 | 0.0023493 | 0.83689 | 0.0093456 | 0.009818 | 0.0064018 | 0.0015242 | 0.006097 | 0.033187 | 16.3294 | 59.9234 | -26.1646 | -0.57485 | 0.45363 | -0.059731 | -0.24809 | -0.017337 | 0.10234 | 1.3189
471 | 30.0096 | 0.61827 | 0.55516 | 0.0023541 | 0.83925 | 0.0093645 | 0.0098133 | 0.0064191 | 0.0015284 | 0.0061134 | 0.033239 | 16.311 | 59.9904 | -26.1473 | -0.57669 | 0.45227 | -0.05991 | -0.2477 | -0.017297 | 0.1023 | 1.3189
472 | 29.9424 | 0.62031 | 0.55634 | 0.0023589 | 0.84161 | 0.0093835 | 0.0098085 | 0.0064365 | 0.0015325 | 0.00613 | 0.033291 | 16.2926 | 60.0576 | -26.1299 | -0.5785 | 0.45091 | -0.06009 | -0.24732 | -0.017257 | 0.10226 | 1.3189
473 | 29.8752 | 0.62236 | 0.55751 | 0.0023637 | 0.84398 | 0.0094027 | 0.0098038 | 0.0064539 | 0.0015367 | 0.0061466 | 0.033344 | 16.2742 | 60.1248 | -26.1126 | -0.58029 | 0.44955 | -0.060272 | -0.24693 | -0.017216 | 0.10222 | 1.3189
474 | 29.8077 | 0.62442 | 0.55869 | 0.0023685 | 0.84636 | 0.0094219 | 0.009799 | 0.0064715 | 0.0015408 | 0.0061634 | 0.033397 | 16.2557 | 60.1923 | -26.0953 | -0.58206 | 0.44817 | -0.060456 | -0.24655 | -0.017174 | 0.10217 | 1.3189
475 | 29.7402 | 0.62648 | 0.55987 | 0.0023734 | 0.84873 | 0.0094413 | 0.0097943 | 0.0064892 | 0.0015451 | 0.0061802 | 0.03345 | 16.2373 | 60.2598 | -26.0779 | -0.5838 | 0.44679 | -0.06064 | -0.24616 | -0.017133 | 0.10213 | 1.3189
476 | 29.6725 | 0.62854 | 0.56105 | 0.0023783 | 0.85112 | 0.0094608 | 0.0097895 | 0.006507 | 0.0015493 | 0.0061972 | 0.033504 | 16.2189 | 60.3275 | -26.0606 | -0.58552 | 0.4454 | -0.060827 | -0.24577 | -0.017091 | 0.10209 | 1.3189
477 | 29.6046 | 0.63061 | 0.56223 | 0.0023832 | 0.85351 | 0.0094805 | 0.0097847 | 0.006525 | 0.0015536 | 0.0062142 | 0.033558 | 16.2005 | 60.3954 | -26.0433 | -0.58722 | 0.44401 | -0.061015 | -0.24538 | -0.017049 | 0.10205 | 1.3189
478 | 29.5367 | 0.63269 | 0.56341 | 0.0023882 | 0.8559 | 0.0095003 | 0.0097799 | 0.006543 | 0.0015579 | 0.0062314 | 0.033612 | 16.1821 | 60.4633 | -26.0259 | -0.5889 | 0.4426 | -0.061204 | -0.24498 | -0.017006 | 0.10201 | 1.3189
479 | 29.4685 | 0.63477 | 0.56459 | 0.0023932 | 0.8583 | 0.0095202 | 0.0097751 | 0.0065611 | 0.0015622 | 0.0062487 | 0.033667 | 16.1637 | 60.5315 | -26.0086 | -0.59055 | 0.44119 | -0.061395 | -0.24459 | -0.016963 | 0.10196 | 1.3189
480 | 29.4003 | 0.63686 | 0.56576 | 0.0023983 | 0.8607 | 0.0095403 | 0.0097703 | 0.0065794 | 0.0015665 | 0.0062661 | 0.033723 | 16.1453 | 60.5997 | -25.9913 | -0.59217 | 0.43978 | -0.061587 | -0.24419 | -0.01692 | 0.10192 | 1.3189
481 | 29.3319 | 0.63896 | 0.56694 | 0.0024033 | 0.86311 | 0.0095605 | 0.0097655 | 0.0065978 | 0.0015709 | 0.0062836 | 0.033778 | 16.1269 | 60.6681 | -25.974 | -0.59378 | 0.43835 | -0.06178 | -0.2438 | -0.016877 | 0.10188 | 1.3189
482 | 29.2633 | 0.64106 | 0.56812 | 0.0024085 | 0.86552 | 0.0095809 | 0.0097607 | 0.0066163 | 0.0015753 | 0.0063012 | 0.033834 | 16.1085 | 60.7367 | -25.9567 | -0.59536 | 0.43692 | -0.061976 | -0.2434 | -0.016833 | 0.10183 | 1.3189
483 | 29.1946 | 0.64316 | 0.5693 | 0.0024136 | 0.86794 | 0.0096014 | 0.0097559 | 0.0066349 | 0.0015797 | 0.0063189 | 0.033891 | 16.0902 | 60.8054 | -25.9394 | -0.59692 | 0.43549 | -0.062172 | -0.243 | -0.016789 | 0.10179 | 1.3189
484 | 29.1258 | 0.64528 | 0.57048 | 0.0024188 | 0.87037 | 0.009622 | 0.0097511 | 0.0066536 | 0.0015842 | 0.0063368 | 0.033948 | 16.0718 | 60.8742 | -25.9221 | -0.59845 | 0.43404 | -0.06237 | -0.2426 | -0.016744 | 0.10174 | 1.3189
485 | 29.0568 | 0.64739 | 0.57166 | 0.002424 | 0.87279 | 0.0096428 | 0.0097463 | 0.0066724 | 0.0015887 | 0.0063547 | 0.034005 | 16.0534 | 60.9432 | -25.9048 | -0.59997 | 0.43259 | -0.06257 | -0.24219 | -0.016699 | 0.1017 | 1.3189
486 | 28.9876 | 0.64952 | 0.57284 | 0.0024293 | 0.87523 | 0.0096638 | 0.0097414 | 0.0066914 | 0.0015932 | 0.0063728 | 0.034063 | 16.035 | 61.0124 | -25.8875 | -0.60145 | 0.43114 | -0.062771 | -0.24179 | -0.016654 | 0.10165 | 1.3189
487 | 28.9183 | 0.65165 | 0.57401 | 0.0024346 | 0.87767 | 0.0096849 | 0.0097366 | 0.0067105 | 0.0015977 | 0.006391 | 0.034121 | 16.0167 | 61.0817 | -25.8703 | -0.60292 | 0.42967 | -0.062973 | -0.24138 | -0.016609 | 0.10161 | 1.3189
488 | 28.8489 | 0.65378 | 0.57519 | 0.0024399 | 0.88011 | 0.0097061 | 0.0097317 | 0.0067297 | 0.0016023 | 0.0064093 | 0.034179 | 15.9983 | 61.1511 | -25.853 | -0.60436 | 0.4282 | -0.063177 | -0.24098 | -0.016563 | 0.10156 | 1.3189
489 | 28.7792 | 0.65593 | 0.57637 | 0.0024453 | 0.88257 | 0.0097275 | 0.0097269 | 0.0067491 | 0.0016069 | 0.0064277 | 0.034238 | 15.98 | 61.2208 | -25.8357 | -0.60578 | 0.42672 | -0.063382 | -0.24057 | -0.016517 | 0.10152 | 1.3189
490 | 28.7095 | 0.65808 | 0.57755 | 0.0024507 | 0.88502 | 0.0097491 | 0.0097221 | 0.0067686 | 0.0016116 | 0.0064463 | 0.034298 | 15.9616 | 61.2905 | -25.8184 | -0.60717 | 0.42524 | -0.063589 | -0.24016 | -0.01647 | 0.10147 | 1.3189
491 | 28.6396 | 0.66023 | 0.57873 | 0.0024562 | 0.88748 | 0.0097708 | 0.0097172 | 0.0067882 | 0.0016162 | 0.0064649 | 0.034357 | 15.9432 | 61.3604 | -25.8012 | -0.60854 | 0.42375 | -0.063797 | -0.23975 | -0.016424 | 0.10142 | 1.2684
492 | 28.5695 | 0.66239 | 0.57991 | 0.0024617 | 0.88995 | 0.0097927 | 0.0097124 | 0.0068079 | 0.0016209 | 0.0064837 | 0.034418 | 15.9249 | 61.4305 | -25.7839 | -0.60989 | 0.42225 | -0.064006 | -0.23933 | -0.016376 | 0.10138 | 1.2684
493 | 28.4993 | 0.66456 | 0.58109 | 0.0024673 | 0.89242 | 0.0098147 | 0.0097075 | 0.0068278 | 0.0016257 | 0.0065027 | 0.034478 | 15.9066 | 61.5007 | -25.7667 | -0.61121 | 0.42074 | -0.064217 | -0.23892 | -0.016329 | 0.10133 | 1.2684
494 | 28.4289 | 0.66673 | 0.58226 | 0.0024728 | 0.8949 | 0.0098369 | 0.0097026 | 0.0068478 | 0.0016304 | 0.0065217 | 0.03454 | 15.8882 | 61.5711 | -25.7494 | -0.61251 | 0.41923 | -0.064429 | -0.2385 | -0.016281 | 0.10128 | 1.2684
495 | 28.3583 | 0.66891 | 0.58344 | 0.0024785 | 0.89739 | 0.0098593 | 0.0096978 | 0.006868 | 0.0016352 | 0.0065409 | 0.034601 | 15.8699 | 61.6417 | -25.7322 | -0.61379 | 0.41771 | -0.064643 | -0.23809 | -0.016233 | 0.10123 | 1.2684
496 | 28.2876 | 0.6711 | 0.58462 | 0.0024841 | 0.89988 | 0.0098818 | 0.0096929 | 0.0068882 | 0.0016401 | 0.0065602 | 0.034663 | 15.8516 | 61.7124 | -25.7149 | -0.61504 | 0.41619 | -0.064858 | -0.23767 | -0.016185 | 0.10118 | 1.2684
497 | 28.2168 | 0.67329 | 0.5858 | 0.0024898 | 0.90237 | 0.0099046 | 0.0096881 | 0.0069087 | 0.0016449 | 0.0065797 | 0.034726 | 15.8332 | 61.7832 | -25.6977 | -0.61627 | 0.41466 | -0.065075 | -0.23725 | -0.016136 | 0.10114 | 1.2684
498 | 28.1457 | 0.67549 | 0.58698 | 0.0024956 | 0.90487 | 0.0099274 | 0.0096832 | 0.0069292 | 0.0016498 | 0.0065993 | 0.034789 | 15.8149 | 61.8543 | -25.6804 | -0.61748 | 0.41312 | -0.065293 | -0.23683 | -0.016087 | 0.10109 | 1.2684
499 | 28.0745 | 0.6777 | 0.58816 | 0.0025014 | 0.90738 | 0.0099505 | 0.0096783 | 0.0069499 | 0.0016547 | 0.006619 | 0.034853 | 15.7966 | 61.9255 | -25.6632 | -0.61866 | 0.41158 | -0.065512 | -0.23641 | -0.016038 | 0.10104 | 1.2684
500 | 28.0032 | 0.67991 | 0.58934 | 0.0025072 | 0.90989 | 0.0099737 | 0.0096735 | 0.0069708 | 0.0016597 | 0.0066389 | 0.034917 | 15.7783 | 61.9968 | -25.646 | -0.61981 | 0.41002 | -0.065733 | -0.23598 | -0.015988 | 0.10099 | 1.2684
501 | 27.9316 | 0.68213 | 0.59051 | 0.0025131 | 0.91241 | 0.0099972 | 0.0096686 | 0.0069918 | 0.0016647 | 0.0066589 | 0.034981 | 15.76 | 62.0684 | -25.6288 | -0.62095 | 0.40847 | -0.065955 | -0.23556 | -0.015938 | 0.10094 | 1.2684
502 | 27.8599 | 0.68436 | 0.59169 | 0.002519 | 0.91494 | 0.010021 | 0.0096637 | 0.0070129 | 0.0016697 | 0.006679 | 0.035046 | 15.7417 | 62.1401 | -25.6116 | -0.62206 | 0.4069 | -0.066178 | -0.23513 | -0.015887 | 0.10089 | 1.2684
503 | 27.788 | 0.68659 | 0.59287 | 0.002525 | 0.91747 | 0.010045 | 0.0096589 | 0.0070342 | 0.0016748 | 0.0066993 | 0.035112 | 15.7234 | 62.212 | -25.5944 | -0.62314 | 0.40533 | -0.066403 | -0.23471 | -0.015837 | 0.10084 | 1.2684
504 | 27.716 | 0.68883 | 0.59405 | 0.002531 | 0.92001 | 0.010069 | 0.009654 | 0.0070557 | 0.0016799 | 0.0067197 | 0.035178 | 15.7051 | 62.284 | -25.5772 | -0.6242 | 0.40375 | -0.066629 | -0.23428 | -0.015786 | 0.10079 | 1.2684
505 | 27.6438 | 0.69108 | 0.59523 | 0.0025371 | 0.92255 | 0.010093 | 0.0096492 | 0.0070773 | 0.0016851 | 0.0067403 | 0.035244 | 15.6868 | 62.3562 | -25.56 | -0.62524 | 0.40217 | -0.066857 | -0.23385 | -0.015734 | 0.10073 | 1.2684
506 | 27.5714 | 0.69333 | 0.59641 | 0.0025432 | 0.9251 | 0.010117 | 0.0096443 | 0.0070991 | 0.0016903 | 0.006761 | 0.035312 | 15.6685 | 62.4286 | -25.5428 | -0.62625 | 0.40058 | -0.067086 | -0.23342 | -0.015683 | 0.10068 | 1.2684
507 | 27.4988 | 0.69559 | 0.59759 | 0.0025494 | 0.92765 | 0.010142 | 0.0096394 | 0.007121 | 0.0016955 | 0.0067819 | 0.035379 | 15.6502 | 62.5012 | -25.5256 | -0.62724 | 0.39898 | -0.067316 | -0.23298 | -0.015631 | 0.10063 | 1.2684
508 | 27.4261 | 0.69786 | 0.59876 | 0.0025556 | 0.93022 | 0.010166 | 0.0096346 | 0.0071431 | 0.0017007 | 0.0068029 | 0.035448 | 15.6319 | 62.5739 | -25.5084 | -0.62821 | 0.39738 | -0.067548 | -0.23255 | -0.015578 | 0.10058 | 1.2684
509 | 27.3531 | 0.70014 | 0.59994 | 0.0025619 | 0.93278 | 0.010191 | 0.0096297 | 0.0071653 | 0.001706 | 0.0068241 | 0.035516 | 15.6136 | 62.6469 | -25.4912 | -0.62915 | 0.39577 | -0.067781 | -0.23212 | -0.015526 | 0.10053 | 1.2684
510 | 27.28 | 0.70242 | 0.60112 | 0.0025682 | 0.93536 | 0.010216 | 0.0096249 | 0.0071877 | 0.0017114 | 0.0068455 | 0.035586 | 15.5954 | 62.72 | -25.474 | -0.63007 | 0.39416 | -0.068016 | -0.23168 | -0.015473 | 0.10047 | 1.2684
511 | 27.2068 | 0.70471 | 0.6023 | 0.0025746 | 0.93794 | 0.010242 | 0.0096201 | 0.0072103 | 0.0017167 | 0.006867 | 0.035656 | 15.5771 | 62.7932 | -25.4569 | -0.63096 | 0.39253 | -0.068251 | -0.23124 | -0.01542 | 0.10042 | 1.2684
512 | 27.1333 | 0.707 | 0.60348 | 0.002581 | 0.94053 | 0.010267 | 0.0096152 | 0.007233 | 0.0017222 | 0.0068886 | 0.035726 | 15.5588 | 62.8667 | -25.4397 | -0.63183 | 0.39091 | -0.068489 | -0.2308 | -0.015366 | 0.10037 | 1.2684
513 | 27.0596 | 0.70931 | 0.60466 | 0.0025875 | 0.94312 | 0.010293 | 0.0096104 | 0.007256 | 0.0017276 | 0.0069104 | 0.035797 | 15.5406 | 62.9404 | -25.4225 | -0.63267 | 0.38927 | -0.068727 | -0.23036 | -0.015312 | 0.10031 | 1.2684
514 | 26.9858 | 0.71162 | 0.60584 | 0.002594 | 0.94572 | 0.010319 | 0.0096056 | 0.0072791 | 0.0017331 | 0.0069324 | 0.035869 | 15.5223 | 63.0142 | -25.4054 | -0.63349 | 0.38763 | -0.068967 | -0.22992 | -0.015258 | 0.10026 | 1.2684
515 | 26.9118 | 0.71393 | 0.60701 | 0.0026006 | 0.94833 | 0.010345 | 0.0096008 | 0.0073023 | 0.0017386 | 0.0069546 | 0.035941 | 15.5041 | 63.0882 | -25.3882 | -0.63428 | 0.38598 | -0.069208 | -0.22948 | -0.015203 | 0.1002 | 1.2684
516 | 26.8376 | 0.71626 | 0.60819 | 0.0026072 | 0.95094 | 0.010372 | 0.0095959 | 0.0073258 | 0.0017442 | 0.0069769 | 0.036014 | 15.4858 | 63.1624 | -25.3711 | -0.63505 | 0.38433 | -0.06945 | -0.22903 | -0.015148 | 0.10015 | 1.2684
517 | 26.7632 | 0.71859 | 0.60937 | 0.0026139 | 0.95356 | 0.010398 | 0.0095911 | 0.0073494 | 0.0017499 | 0.0069994 | 0.036088 | 15.4676 | 63.2368 | -25.354 | -0.6358 | 0.38267 | -0.069694 | -0.22859 | -0.015093 | 0.10009 | 1.2684
518 | 26.6886 | 0.72093 | 0.61055 | 0.0026207 | 0.95619 | 0.010425 | 0.0095863 | 0.0073732 | 0.0017555 | 0.0070221 | 0.036162 | 15.4493 | 63.3114 | -25.3368 | -0.63652 | 0.381 | -0.069939 | -0.22814 | -0.015037 | 0.10004 | 1.2684
519 | 26.6138 | 0.72328 | 0.61173 | 0.0026275 | 0.95882 | 0.010452 | 0.0095816 | 0.0073972 | 0.0017612 | 0.0070449 | 0.036237 | 15.4311 | 63.3862 | -25.3197 | -0.63721 | 0.37933 | -0.070186 | -0.22769 | -0.014982 | 0.099982 | 1.2684
520 | 26.5388 | 0.72564 | 0.61291 | 0.0026343 | 0.96147 | 0.010479 | 0.0095768 | 0.0074214 | 0.001767 | 0.007068 | 0.036312 | 15.4128 | 63.4612 | -25.3026 | -0.63789 | 0.37765 | -0.070434 | -0.22724 | -0.014925 | 0.099925 | 1.2684
521 | 26.4636 | 0.728 | 0.61409 | 0.0026413 | 0.96411 | 0.010507 | 0.009572 | 0.0074457 | 0.0017728 | 0.0070912 | 0.036389 | 15.3946 | 63.5364 | -25.2855 | -0.63853 | 0.37597 | -0.070683 | -0.22679 | -0.014869 | 0.099869 | 1.2684
522 | 26.3882 | 0.73037 | 0.61526 | 0.0026482 | 0.96677 | 0.010535 | 0.0095673 | 0.0074703 | 0.0017786 | 0.0071146 | 0.036465 | 15.3764 | 63.6118 | -25.2683 | -0.63915 | 0.37427 | -0.070933 | -0.22634 | -0.014812 | 0.099812 | 1.2684
523 | 26.3126 | 0.73275 | 0.61644 | 0.0026553 | 0.96943 | 0.010563 | 0.0095625 | 0.0074951 | 0.0017845 | 0.0071381 | 0.036543 | 15.3582 | 63.6874 | -25.2512 | -0.63975 | 0.37258 | -0.071185 | -0.22589 | -0.014755 | 0.099755 | 1.2684
524 | 26.2369 | 0.73514 | 0.61762 | 0.0026624 | 0.9721 | 0.010591 | 0.0095578 | 0.00752 | 0.0017905 | 0.0071619 | 0.036621 | 15.3399 | 63.7631 | -25.2341 | -0.64032 | 0.37087 | -0.071438 | -0.22543 | -0.014697 | 0.099697 | 1.2684
525 | 26.1609 | 0.73754 | 0.6188 | 0.0026695 | 0.97478 | 0.010619 | 0.0095531 | 0.0075452 | 0.0017965 | 0.0071859 | 0.0367 | 15.3217 | 63.8391 | -25.217 | -0.64087 | 0.36917 | -0.071692 | -0.22498 | -0.01464 | 0.09964 | 1.2684
526 | 26.0847 | 0.73994 | 0.61998 | 0.0026768 | 0.97746 | 0.010648 | 0.0095483 | 0.0075705 | 0.0018025 | 0.00721 | 0.03678 | 15.3035 | 63.9153 | -25.1999 | -0.64139 | 0.36745 | -0.071948 | -0.22452 | -0.014581 | 0.099581 | 1.2684
527 | 26.0083 | 0.74235 | 0.62116 | 0.0026841 | 0.98015 | 0.010677 | 0.0095436 | 0.0075961 | 0.0018086 | 0.0072344 | 0.03686 | 15.2853 | 63.9917 | -25.1829 | -0.64189 | 0.36573 | -0.072205 | -0.22406 | -0.014523 | 0.099523 | 1.2684
528 | 25.9317 | 0.74477 | 0.62234 | 0.0026914 | 0.98285 | 0.010706 | 0.009539 | 0.0076219 | 0.0018147 | 0.0072589 | 0.036941 | 15.2671 | 64.0683 | -25.1658 | -0.64236 | 0.364 | -0.072463 | -0.22361 | -0.014464 | 0.099464 | 1.2684
529 | 25.8548 | 0.7472 | 0.62351 | 0.0026988 | 0.98556 | 0.010736 | 0.0095343 | 0.0076479 | 0.0018209 | 0.0072837 | 0.037023 | 15.2489 | 64.1452 | -25.1487 | -0.6428 | 0.36227 | -0.072722 | -0.22314 | -0.014405 | 0.099405 | 1.2684
530 | 25.7778 | 0.74963 | 0.62469 | 0.0027063 | 0.98827 | 0.010766 | 0.0095296 | 0.0076741 | 0.0018272 | 0.0073087 | 0.037105 | 15.2307 | 64.2222 | -25.1316 | -0.64323 | 0.36053 | -0.072983 | -0.22268 | -0.014346 | 0.099346 | 1.2684
531 | 25.7006 | 0.75208 | 0.62587 | 0.0027139 | 0.99099 | 0.010796 | 0.009525 | 0.0077005 | 0.0018335 | 0.0073338 | 0.037189 | 15.2125 | 64.2994 | -25.1146 | -0.64362 | 0.35878 | -0.073245 | -0.22222 | -0.014286 | 0.099286 | 1.2684
532 | 25.6231 | 0.75453 | 0.62705 | 0.0027215 | 0.99372 | 0.010826 | 0.0095204 | 0.0077272 | 0.0018398 | 0.0073592 | 0.037273 | 15.1943 | 64.3769 | -25.0975 | -0.64399 | 0.35703 | -0.073509 | -0.22176 | -0.014226 | 0.099226 | 1.2684
533 | 25.5454 | 0.75699 | 0.62823 | 0.0027292 | 0.99646 | 0.010857 | 0.0095158 | 0.0077541 | 0.0018462 | 0.0073848 | 0.037358 | 15.1761 | 64.4546 | -25.0805 | -0.64434 | 0.35527 | -0.073773 | -0.22129 | -0.014165 | 0.099165 | 1.2684
534 | 25.4675 | 0.75946 | 0.62941 | 0.002737 | 0.99921 | 0.010888 | 0.0095112 | 0.0077812 | 0.0018527 | 0.0074106 | 0.037443 | 15.1579 | 64.5325 | -25.0634 | -0.64465 | 0.35351 | -0.074039 | -0.22082 | -0.014105 | 0.099105 | 1.2684
535 | 25.3894 | 0.76194 | 0.63059 | 0.0027448 | 1.002 | 0.010919 | 0.0095067 | 0.0078085 | 0.0018592 | 0.0074367 | 0.03753 | 15.1398 | 64.6106 | -25.0464 | -0.64495 | 0.35174 | -0.074306 | -0.22036 | -0.014044 | 0.099044 | 1.2684
536 | 25.311 | 0.76443 | 0.63176 | 0.0027527 | 1.0047 | 0.01095 | 0.0095021 | 0.0078361 | 0.0018657 | 0.0074629 | 0.037617 | 15.1216 | 64.689 | -25.0294 | -0.64522 | 0.34996 | -0.074575 | -0.21989 | -0.013982 | 0.098982 | 1.2684
537 | 25.2324 | 0.76693 | 0.63294 | 0.0027607 | 1.0075 | 0.010982 | 0.0094976 | 0.0078639 | 0.0018724 | 0.0074894 | 0.037705 | 15.1034 | 64.7676 | -25.0123 | -0.64546 | 0.34818 | -0.074844 | -0.21942 | -0.01392 | 0.09892 | 1.2684
538 | 25.1536 | 0.76943 | 0.63412 | 0.0027687 | 1.0103 | 0.011014 | 0.0094931 | 0.007892 | 0.001879 | 0.0075161 | 0.037794 | 15.0853 | 64.8464 | -24.9953 | -0.64567 | 0.3464 | -0.075115 | -0.21895 | -0.013858 | 0.098858 | 1.2684
539 | 25.0746 | 0.77195 | 0.6353 | 0.0027769 | 1.013 | 0.011046 | 0.0094886 | 0.0079203 | 0.0018858 | 0.0075431 | 0.037884 | 15.0671 | 64.9254 | -24.9783 | -0.64586 | 0.3446 | -0.075387 | -0.21847 | -0.013796 | 0.098796 | 1.2684
540 | 24.9953 | 0.77447 | 0.63648 | 0.0027851 | 1.0158 | 0.011079 | 0.0094842 | 0.0079488 | 0.0018926 | 0.0075703 | 0.037975 | 15.0489 | 65.0047 | -24.9613 | -0.64603 | 0.3428 | -0.075661 | -0.218 | -0.013733 | 0.098733 | 1.2684
541 | 24.9158 | 0.777 | 0.63766 | 0.0027934 | 1.0186 | 0.011112 | 0.0094798 | 0.0079776 | 0.0018994 | 0.0075977 | 0.038067 | 15.0308 | 65.0842 | -24.9443 | -0.64617 | 0.341 | -0.075935 | -0.21753 | -0.01367 | 0.09867 | 1.2684
542 | 24.836 | 0.77954 | 0.63884 | 0.0028018 | 1.0215 | 0.011145 | 0.0094754 | 0.0080067 | 0.0019064 | 0.0076254 | 0.038159 | 15.0126 | 65.164 | -24.9273 | -0.64628 | 0.33919 | -0.076211 | -0.21705 | -0.013607 | 0.098607 | 1.2684
543 | 24.7561 | 0.7821 | 0.64001 | 0.0028102 | 1.0243 | 0.011179 | 0.009471 | 0.008036 | 0.0019133 | 0.0076534 | 0.038253 | 14.9945 | 65.2439 | -24.9103 | -0.64636 | 0.33737 | -0.076488 | -0.21657 | -0.013544 | 0.098544 | 1.2684
544 | 24.6758 | 0.78466 | 0.64119 | 0.0028187 | 1.0271 | 0.011213 | 0.0094666 | 0.0080656 | 0.0019204 | 0.0076816 | 0.038347 | 14.9763 | 65.3242 | -24.8933 | -0.64642 | 0.33555 | -0.076767 | -0.2161 | -0.01348 | 0.09848 | 1.2684
545 | 24.5953 | 0.78723 | 0.64237 | 0.0028274 | 1.0299 | 0.011247 | 0.0094623 | 0.0080955 | 0.0019275 | 0.00771 | 0.038443 | 14.9582 | 65.4047 | -24.8763 | -0.64646 | 0.33372 | -0.077046 | -0.21562 | -0.013415 | 0.098415 | 1.2684
546 | 24.5146 | 0.78981 | 0.64355 | 0.0028361 | 1.0328 | 0.011282 | 0.009458 | 0.0081257 | 0.0019347 | 0.0077387 | 0.038539 | 14.94 | 65.4854 | -24.8593 | -0.64646 | 0.33189 | -0.077327 | -0.21514 | -0.013351 | 0.098351 | 1.2684
547 | 24.4336 | 0.79239 | 0.64473 | 0.0028449 | 1.0356 | 0.011317 | 0.0094538 | 0.0081561 | 0.0019419 | 0.0077677 | 0.038636 | 14.9219 | 65.5664 | -24.8424 | -0.64644 | 0.33005 | -0.077609 | -0.21465 | -0.013286 | 0.098286 | 1.2684
548 | 24.3524 | 0.79499 | 0.64591 | 0.0028537 | 1.0385 | 0.011352 | 0.0094496 | 0.0081868 | 0.0019492 | 0.007797 | 0.038735 | 14.9038 | 65.6476 | -24.8254 | -0.6464 | 0.32821 | -0.077892 | -0.21417 | -0.013221 | 0.098221 | 1.2684
549 | 24.2709 | 0.7976 | 0.64709 | 0.0028627 | 1.0414 | 0.011388 | 0.0094454 | 0.0082178 | 0.0019566 | 0.0078265 | 0.038834 | 14.8856 | 65.7291 | -24.8084 | -0.64632 | 0.32636 | -0.078177 | -0.21369 | -0.013155 | 0.098155 | 1.2684
550 | 24.1892 | 0.80022 | 0.64826 | 0.0028718 | 1.0443 | 0.011424 | 0.0094412 | 0.0082491 | 0.0019641 | 0.0078563 | 0.038935 | 14.8675 | 65.8108 | -24.7915 | -0.64622 | 0.3245 | -0.078462 | -0.2132 | -0.013089 | 0.098089 | 1.2684
551 | 24.1072 | 0.80285 | 0.64944 | 0.0028809 | 1.0471 | 0.01146 | 0.0094371 | 0.0082807 | 0.0019716 | 0.0078864 | 0.039036 | 14.8494 | 65.8928 | -24.7745 | -0.6461 | 0.32264 | -0.078749 | -0.21272 | -0.013023 | 0.098023 | 1.2684
552 | 24.0249 | 0.80549 | 0.65062 | 0.0028901 | 1.05 | 0.011497 | 0.0094331 | 0.0083126 | 0.0019792 | 0.0079168 | 0.039139 | 14.8313 | 65.9751 | -24.7576 | -0.64594 | 0.32077 | -0.079037 | -0.21223 | -0.012956 | 0.097956 | 1.2684
553 | 23.9424 | 0.80814 | 0.6518 | 0.0028995 | 1.0529 | 0.011534 | 0.009429 | 0.0083448 | 0.0019869 | 0.0079475 | 0.039242 | 14.8132 | 66.0576 | -24.7407 | -0.64576 | 0.3189 | -0.079326 | -0.21174 | -0.01289 | 0.09789 | 1.2684
554 | 23.8596 | 0.8108 | 0.65298 | 0.0029089 | 1.0559 | 0.011572 | 0.009425 | 0.0083773 | 0.0019946 | 0.0079784 | 0.039347 | 14.7951 | 66.1404 | -24.7237 | -0.64555 | 0.31702 | -0.079617 | -0.21125 | -0.012822 | 0.097822 | 1.2684
555 | 23.7765 | 0.81347 | 0.65416 | 0.0029185 | 1.0588 | 0.01161 | 0.0094211 | 0.0084102 | 0.0020024 | 0.0080097 | 0.039453 | 14.777 | 66.2235 | -24.7068 | -0.64532 | 0.31514 | -0.079908 | -0.21076 | -0.012755 | 0.097755 | 1.2684
556 | 23.6932 | 0.81615 | 0.65534 | 0.0029281 | 1.0617 | 0.011648 | 0.0094172 | 0.0084434 | 0.0020103 | 0.0080413 | 0.03956 | 14.7589 | 66.3068 | -24.6899 | -0.64506 | 0.31325 | -0.080201 | -0.21027 | -0.012687 | 0.097687 | 1.2684
557 | 23.6095 | 0.81884 | 0.65651 | 0.0029378 | 1.0647 | 0.011687 | 0.0094133 | 0.0084769 | 0.0020183 | 0.0080732 | 0.039668 | 14.7408 | 66.3905 | -24.673 | -0.64477 | 0.31135 | -0.080495 | -0.20978 | -0.012619 | 0.097619 | 1.2684
558 | 23.5256 | 0.82154 | 0.65769 | 0.0029477 | 1.0676 | 0.011726 | 0.0094095 | 0.0085107 | 0.0020264 | 0.0081054 | 0.039778 | 14.7227 | 66.4744 | -24.6561 | -0.64445 | 0.30945 | -0.08079 | -0.20928 | -0.012551 | 0.097551 | 1.2684
559 | 23.4414 | 0.82425 | 0.65887 | 0.0029576 | 1.0706 | 0.011765 | 0.0094057 | 0.0085449 | 0.0020345 | 0.008138 | 0.039889 | 14.7046 | 66.5586 | -24.6392 | -0.6441 | 0.30754 | -0.081087 | -0.20879 | -0.012482 | 0.097482 | 1.2684
560 | 23.357 | 0.82698 | 0.66005 | 0.0029677 | 1.0736 | 0.011805 | 0.009402 | 0.0085794 | 0.0020427 | 0.0081709 | 0.04 | 14.6865 | 66.643 | -24.6223 | -0.64373 | 0.30563 | -0.081384 | -0.20829 | -0.012413 | 0.097413 | 1.2684
561 | 23.2722 | 0.82971 | 0.66123 | 0.0029779 | 1.0766 | 0.011846 | 0.0093983 | 0.0086143 | 0.002051 | 0.0082041 | 0.040114 | 14.6684 | 66.7278 | -24.6054 | -0.64333 | 0.30372 | -0.081683 | -0.20779 | -0.012343 | 0.097343 | 1.2684
562 | 23.1871 | 0.83246 | 0.66241 | 0.0029881 | 1.0796 | 0.011887 | 0.0093947 | 0.0086495 | 0.0020594 | 0.0082377 | 0.040228 | 14.6503 | 66.8129 | -24.5886 | -0.6429 | 0.30179 | -0.081983 | -0.20729 | -0.012274 | 0.097274 | 1.2684
563 | 23.1018 | 0.83522 | 0.66359 | 0.0029985 | 1.0826 | 0.011928 | 0.0093911 | 0.0086852 | 0.0020679 | 0.0082716 | 0.040344 | 14.6322 | 66.8982 | -24.5717 | -0.64244 | 0.29987 | -0.082284 | -0.2068 | -0.012204 | 0.097204 | 1.2684
564 | 23.0161 | 0.83798 | 0.66476 | 0.003009 | 1.0856 | 0.01197 | 0.0093876 | 0.0087211 | 0.0020765 | 0.0083058 | 0.040461 | 14.6142 | 66.9839 | -24.5548 | -0.64196 | 0.29793 | -0.082586 | -0.20629 | -0.012133 | 0.097133 | 1.2684
565 | 22.9302 | 0.84076 | 0.66594 | 0.0030197 | 1.0886 | 0.012012 | 0.0093842 | 0.0087575 | 0.0020851 | 0.0083405 | 0.040579 | 14.5961 | 67.0698 | -24.538 | -0.64144 | 0.29599 | -0.082889 | -0.20579 | -0.012063 | 0.097063 | 1.2684
566 | 22.8439 | 0.84356 | 0.66712 | 0.0030304 | 1.0917 | 0.012055 | 0.0093808 | 0.0087943 | 0.0020939 | 0.0083755 | 0.040699 | 14.578 | 67.1561 | -24.5211 | -0.6409 | 0.29405 | -0.083193 | -0.20529 | -0.011992 | 0.096992 | 1.2684
567 | 22.7574 | 0.84636 | 0.6683 | 0.0030413 | 1.0947 | 0.012098 | 0.0093774 | 0.0088314 | 0.0021027 | 0.0084109 | 0.040821 | 14.56 | 67.2426 | -24.5043 | -0.64033 | 0.2921 | -0.083499 | -0.20479 | -0.01192 | 0.09692 | 1.2684
568 | 22.6705 | 0.84917 | 0.66948 | 0.0030523 | 1.0978 | 0.012142 | 0.0093742 | 0.008869 | 0.0021117 | 0.0084466 | 0.040943 | 14.5419 | 67.3295 | -24.4874 | -0.63973 | 0.29015 | -0.083806 | -0.20428 | -0.011849 | 0.096849 | 1.2684
569 | 22.5833 | 0.852 | 0.67066 | 0.0030634 | 1.1009 | 0.012186 | 0.009371 | 0.0089069 | 0.0021207 | 0.0084828 | 0.041068 | 14.5238 | 67.4167 | -24.4706 | -0.6391 | 0.28819 | -0.084114 | -0.20378 | -0.011777 | 0.096777 | 1.2684
570 | 22.4958 | 0.85484 | 0.67184 | 0.0030746 | 1.1039 | 0.012231 | 0.0093679 | 0.0089453 | 0.0021298 | 0.0085193 | 0.041193 | 14.5058 | 67.5042 | -24.4538 | -0.63845 | 0.28622 | -0.084423 | -0.20327 | -0.011705 | 0.096705 | 1.2684
571 | 22.4079 | 0.85769 | 0.67301 | 0.003086 | 1.107 | 0.012276 | 0.0093648 | 0.0089841 | 0.0021391 | 0.0085563 | 0.04132 | 14.4877 | 67.5921 | -24.437 | -0.63776 | 0.28425 | -0.084733 | -0.20276 | -0.011632 | 0.096632 | 1.2684
572 | 22.3197 | 0.86056 | 0.67419 | 0.0030975 | 1.1102 | 0.012322 | 0.0093618 | 0.0090234 | 0.0021484 | 0.0085937 | 0.041449 | 14.4697 | 67.6803 | -24.4201 | -0.63705 | 0.28228 | -0.085044 | -0.20225 | -0.011559 | 0.096559 | 1.2684
573 | 22.2312 | 0.86344 | 0.67537 | 0.0031092 | 1.1133 | 0.012368 | 0.0093589 | 0.009063 | 0.0021579 | 0.0086315 | 0.04158 | 14.4516 | 67.7688 | -24.4033 | -0.6363 | 0.28029 | -0.085356 | -0.20174 | -0.011486 | 0.096486 | 1.2684
574 | 22.1424 | 0.86633 | 0.67655 | 0.003121 | 1.1164 | 0.012415 | 0.0093561 | 0.0091032 | 0.0021674 | 0.0086697 | 0.041712 | 14.4336 | 67.8576 | -24.3865 | -0.63553 | 0.27831 | -0.08567 | -0.20123 | -0.011412 | 0.096412 | 1.2684
575 | 22.0532 | 0.86923 | 0.67773 | 0.0031329 | 1.1196 | 0.012463 | 0.0093533 | 0.0091438 | 0.0021771 | 0.0087084 | 0.041845 | 14.4156 | 67.9468 | -24.3698 | -0.63472 | 0.27632 | -0.085984 | -0.20072 | -0.011339 | 0.096339 | 1.2684
576 | 21.9637 | 0.87214 | 0.67891 | 0.003145 | 1.1227 | 0.012511 | 0.0093507 | 0.0091849 | 0.0021869 | 0.0087475 | 0.041981 | 14.3975 | 68.0363 | -24.353 | -0.63389 | 0.27432 | -0.0863 | -0.20021 | -0.011264 | 0.096264 | 1.2684
577 | 21.8738 | 0.87507 | 0.68009 | 0.0031572 | 1.1259 | 0.012559 | 0.0093481 | 0.0092264 | 0.0021968 | 0.008787 | 0.042118 | 14.3795 | 68.1262 | -24.3362 | -0.63303 | 0.27232 | -0.086617 | -0.19969 | -0.01119 | 0.09619 | 1.2684
578 | 21.7836 | 0.87802 | 0.68126 | 0.0031696 | 1.1291 | 0.012609 | 0.0093456 | 0.0092684 | 0.0022068 | 0.0088271 | 0.042257 | 14.3615 | 68.2164 | -24.3194 | -0.63213 | 0.27031 | -0.086935 | -0.19918 | -0.011115 | 0.096115 | 1.2684
579 | 21.693 | 0.88097 | 0.68244 | 0.0031822 | 1.1323 | 0.012659 | 0.0093432 | 0.009311 | 0.0022169 | 0.0088676 | 0.042397 | 14.3435 | 68.307 | -24.3027 | -0.63121 | 0.2683 | -0.087254 | -0.19866 | -0.01104 | 0.09604 | 1.2684
580 | 21.6021 | 0.88394 | 0.68362 | 0.0031949 | 1.1355 | 0.012709 | 0.0093409 | 0.009354 | 0.0022271 | 0.0089086 | 0.04254 | 14.3254 | 68.3979 | -24.2859 | -0.63025 | 0.26629 | -0.087574 | -0.19814 | -0.010965 | 0.095965 | 1.2684
581 | 21.5108 | 0.88692 | 0.6848 | 0.0032077 | 1.1387 | 0.01276 | 0.0093387 | 0.0093976 | 0.0022375 | 0.0089501 | 0.042684 | 14.3074 | 68.4892 | -24.2692 | -0.62927 | 0.26426 | -0.087895 | -0.19762 | -0.010889 | 0.095889 | 1.2684
582 | 21.4191 | 0.88992 | 0.68598 | 0.0032207 | 1.1419 | 0.012812 | 0.0093366 | 0.0094417 | 0.002248 | 0.0089921 | 0.04283 | 14.2894 | 68.5809 | -24.2524 | -0.62825 | 0.26224 | -0.088217 | -0.19711 | -0.010813 | 0.095813 | 1.2207
583 | 21.3271 | 0.89293 | 0.68716 | 0.0032339 | 1.1452 | 0.012865 | 0.0093346 | 0.0094863 | 0.0022586 | 0.0090346 | 0.042979 | 14.2714 | 68.6729 | -24.2357 | -0.62721 | 0.26021 | -0.088541 | -0.19658 | -0.010736 | 0.095736 | 1.2207
584 | 21.2346 | 0.89596 | 0.68834 | 0.0032473 | 1.1484 | 0.012918 | 0.0093327 | 0.0095315 | 0.0022694 | 0.0090776 | 0.043129 | 14.2534 | 68.7654 | -24.2189 | -0.62613 | 0.25817 | -0.088865 | -0.19606 | -0.01066 | 0.09566 | 1.2207
585 | 21.1418 | 0.899 | 0.68951 | 0.0032608 | 1.1517 | 0.012972 | 0.0093309 | 0.0095772 | 0.0022803 | 0.0091212 | 0.043281 | 14.2354 | 68.8582 | -24.2022 | -0.62502 | 0.25613 | -0.089191 | -0.19554 | -0.010583 | 0.095583 | 1.2207
586 | 21.0486 | 0.90205 | 0.69069 | 0.0032745 | 1.155 | 0.013026 | 0.0093292 | 0.0096236 | 0.0022913 | 0.0091653 | 0.043436 | 14.2174 | 68.9514 | -24.1855 | -0.62388 | 0.25408 | -0.089517 | -0.19502 | -0.010505 | 0.095505 | 1.2207
587 | 20.955 | 0.90512 | 0.69187 | 0.0032884 | 1.1583 | 0.013081 | 0.0093277 | 0.0096705 | 0.0023025 | 0.00921 | 0.043592 | 14.1994 | 69.045 | -24.1688 | -0.62271 | 0.25203 | -0.089845 | -0.19449 | -0.010428 | 0.095428 | 1.2207
588 | 20.861 | 0.90821 | 0.69305 | 0.0033025 | 1.1616 | 0.013137 | 0.0093262 | 0.009718 | 0.0023138 | 0.0092552 | 0.043751 | 14.1814 | 69.139 | -24.1521 | -0.6215 | 0.24997 | -0.090174 | -0.19397 | -0.01035 | 0.09535 | 1.2207
589 | 20.7666 | 0.91131 | 0.69423 | 0.0033168 | 1.1649 | 0.013194 | 0.0093249 | 0.0097661 | 0.0023253 | 0.0093011 | 0.043912 | 14.1634 | 69.2334 | -24.1354 | -0.62027 | 0.24791 | -0.090504 | -0.19344 | -0.010272 | 0.095272 | 1.2207
590 | 20.6718 | 0.91443 | 0.69541 | 0.0033313 | 1.1683 | 0.013252 | 0.0093238 | 0.0098149 | 0.0023369 | 0.0093475 | 0.044075 | 14.1454 | 69.3282 | -24.1187 | -0.619 | 0.24584 | -0.090834 | -0.19292 | -0.010193 | 0.095193 | 1.2207
591 | 20.5765 | 0.91756 | 0.69659 | 0.003346 | 1.1716 | 0.01331 | 0.0093227 | 0.0098643 | 0.0023486 | 0.0093946 | 0.044241 | 14.1275 | 69.4235 | -24.102 | -0.6177 | 0.24377 | -0.091166 | -0.19239 | -0.010114 | 0.095114 | 1.2207
592 | 20.4809 | 0.92071 | 0.69776 | 0.0033609 | 1.175 | 0.013369 | 0.0093218 | 0.0099144 | 0.0023606 | 0.0094423 | 0.044409 | 14.1095 | 69.5191 | -24.0854 | -0.61636 | 0.2417 | -0.091499 | -0.19186 | -0.010035 | 0.095035 | 1.2207
593 | 20.3848 | 0.92387 | 0.69894 | 0.0033759 | 1.1784 | 0.01343 | 0.0093211 | 0.0099651 | 0.0023727 | 0.0094906 | 0.044579 | 14.0915 | 69.6152 | -24.0687 | -0.615 | 0.23962 | -0.091833 | -0.19133 | -0.0099555 | 0.094956 | 1.2207
594 | 20.2882 | 0.92705 | 0.70012 | 0.0033913 | 1.1818 | 0.01349 | 0.0093205 | 0.010017 | 0.0023849 | 0.0095396 | 0.044752 | 14.0735 | 69.7118 | -24.052 | -0.6136 | 0.23753 | -0.092168 | -0.1908 | -0.0098757 | 0.094876 | 1.2207
595 | 20.1913 | 0.93024 | 0.7013 | 0.0034068 | 1.1852 | 0.013552 | 0.00932 | 0.010069 | 0.0023973 | 0.0095893 | 0.044927 | 14.0556 | 69.8087 | -24.0354 | -0.61216 | 0.23544 | -0.092504 | -0.19027 | -0.0097956 | 0.094796 | 1.2207
596 | 20.0938 | 0.93346 | 0.70248 | 0.0034225 | 1.1887 | 0.013615 | 0.0093197 | 0.010122 | 0.0024099 | 0.0096396 | 0.045106 | 14.0376 | 69.9062 | -24.0187 | -0.6107 | 0.23335 | -0.092841 | -0.18973 | -0.0097151 | 0.094715 | 1.2207
597 | 19.996 | 0.93669 | 0.70366 | 0.0034385 | 1.1921 | 0.013678 | 0.0093196 | 0.010175 | 0.0024227 | 0.0096907 | 0.045286 | 14.0196 | 70.004 | -24.0021 | -0.6092 | 0.23125 | -0.093179 | -0.1892 | -0.0096344 | 0.094634 | 1.2207
598 | 19.8976 | 0.93994 | 0.70484 | 0.0034547 | 1.1956 | 0.013743 | 0.0093196 | 0.01023 | 0.0024356 | 0.0097424 | 0.04547 | 14.0017 | 70.1024 | -23.9855 | -0.60766 | 0.22914 | -0.093518 | -0.18866 | -0.0095533 | 0.094553 | 1.2207
599 | 19.7988 | 0.9432 | 0.70601 | 0.0034712 | 1.1991 | 0.013808 | 0.0093198 | 0.010285 | 0.0024487 | 0.009795 | 0.045657 | 13.9837 | 70.2012 | -23.9689 | -0.60609 | 0.22703 | -0.093859 | -0.18813 | -0.009472 | 0.094472 | 1.2207
600 | 19.6995 | 0.94648 | 0.70719 | 0.0034879 | 1.2026 | 0.013875 | 0.0093202 | 0.010341 | 0.0024621 | 0.0098482 | 0.045846 | 13.9658 | 70.3005 | -23.9522 | -0.60449 | 0.22492 | -0.0942 | -0.18759 | -0.0093903 | 0.09439 | 1.2207
601 | 19.5998 | 0.94978 | 0.70837 | 0.0035049 | 1.2061 | 0.013942 | 0.0093208 | 0.010397 | 0.0024756 | 0.0099023 | 0.046038 | 13.9478 | 70.4002 | -23.9356 | -0.60285 | 0.2228 | -0.094542 | -0.18705 | -0.0093083 | 0.094308 | 1.2207
602 | 19.4995 | 0.9531 | 0.70955 | 0.0035221 | 1.2097 | 0.014011 | 0.0093216 | 0.010455 | 0.0024893 | 0.0099571 | 0.046234 | 13.9299 | 70.5005 | -23.919 | -0.60118 | 0.22068 | -0.094885 | -0.18652 | -0.009226 | 0.094226 | 1.2207
603 | 19.3988 | 0.95644 | 0.71073 | 0.0035396 | 1.2132 | 0.01408 | 0.0093225 | 0.010513 | 0.0025032 | 0.010013 | 0.046432 | 13.9119 | 70.6012 | -23.9024 | -0.59947 | 0.21855 | -0.095229 | -0.18598 | -0.0091433 | 0.094143 | 1.2207
604 | 19.2975 | 0.9598 | 0.71191 | 0.0035573 | 1.2168 | 0.014151 | 0.0093237 | 0.010573 | 0.0025173 | 0.010069 | 0.046634 | 13.894 | 70.7025 | -23.8859 | -0.59772 | 0.21642 | -0.095574 | -0.18544 | -0.0090604 | 0.09406 | 1.2207
605 | 19.1957 | 0.96317 | 0.71309 | 0.0035754 | 1.2204 | 0.014223 | 0.0093251 | 0.010633 | 0.0025317 | 0.010127 | 0.046839 | 13.876 | 70.8043 | -23.8693 | -0.59594 | 0.21428 | -0.095921 | -0.18489 | -0.0089772 | 0.093977 | 1.2207
606 | 19.0934 | 0.96657 | 0.71426 | 0.0035937 | 1.224 | 0.014296 | 0.0093267 | 0.010694 | 0.0025462 | 0.010185 | 0.047048 | 13.8581 | 70.9066 | -23.8527 | -0.59412 | 0.21214 | -0.096268 | -0.18435 | -0.0088936 | 0.093894 | 1.2207
607 | 18.9906 | 0.96998 | 0.71544 | 0.0036124 | 1.2276 | 0.01437 | 0.0093286 | 0.010756 | 0.002561 | 0.010244 | 0.04726 | 13.8402 | 71.0094 | -23.8361 | -0.59227 | 0.20999 | -0.096616 | -0.18381 | -0.0088098 | 0.09381 | 1.2207
608 | 18.8872 | 0.97342 | 0.71662 | 0.0036313 | 1.2313 | 0.014445 | 0.0093307 | 0.010819 | 0.002576 | 0.010304 | 0.047475 | 13.8223 | 71.1128 | -23.8196 | -0.59038 | 0.20784 | -0.096965 | -0.18327 | -0.0087256 | 0.093726 | 1.2207
609 | 18.7833 | 0.97687 | 0.7178 | 0.0036505 | 1.235 | 0.014522 | 0.009333 | 0.010883 | 0.0025913 | 0.010365 | 0.047695 | 13.8043 | 71.2167 | -23.803 | -0.58845 | 0.20568 | -0.097315 | -0.18272 | -0.0086411 | 0.093641 | 1.2207
610 | 18.6789 | 0.98035 | 0.71898 | 0.0036701 | 1.2386 | 0.0146 | 0.0093356 | 0.010949 | 0.0026068 | 0.010427 | 0.047918 | 13.7864 | 71.3211 | -23.7865 | -0.58648 | 0.20353 | -0.097666 | -0.18217 | -0.0085563 | 0.093556 | 1.2207
611 | 18.5738 | 0.98384 | 0.72016 | 0.00369 | 1.2424 | 0.014679 | 0.0093384 | 0.011015 | 0.0026226 | 0.01049 | 0.048145 | 13.7685 | 71.4262 | -23.77 | -0.58448 | 0.20136 | -0.098018 | -0.18163 | -0.0084712 | 0.093471 | 1.2207
612 | 18.4682 | 0.98736 | 0.72134 | 0.0037103 | 1.2461 | 0.014759 | 0.0093416 | 0.011082 | 0.0026386 | 0.010554 | 0.048376 | 13.7506 | 71.5318 | -23.7534 | -0.58243 | 0.19919 | -0.098371 | -0.18108 | -0.0083858 | 0.093386 | 1.2207
613 | 18.362 | 0.9909 | 0.72251 | 0.0037308 | 1.2498 | 0.014841 | 0.009345 | 0.01115 | 0.0026548 | 0.010619 | 0.048611 | 13.7327 | 71.638 | -23.7369 | -0.58035 | 0.19702 | -0.098725 | -0.18053 | -0.0083001 | 0.0933 | 1.2207
614 | 18.2552 | 0.99446 | 0.72369 | 0.0037518 | 1.2536 | 0.014925 | 0.0093487 | 0.01122 | 0.0026714 | 0.010686 | 0.04885 | 13.7148 | 71.7448 | -23.7204 | -0.57823 | 0.19484 | -0.09908 | -0.17998 | -0.0082141 | 0.093214 | 1.2207
615 | 18.1478 | 0.99805 | 0.72487 | 0.0037731 | 1.2574 | 0.015009 | 0.0093527 | 0.011291 | 0.0026882 | 0.010753 | 0.049094 | 13.6969 | 71.8522 | -23.7039 | -0.57607 | 0.19266 | -0.099436 | -0.17943 | -0.0081278 | 0.093128 | 1.2207
616 | 18.0398 | 1.0017 | 0.72605 | 0.0037948 | 1.2612 | 0.015096 | 0.009357 | 0.011363 | 0.0027054 | 0.010821 | 0.049342 | 13.679 | 71.9602 | -23.6874 | -0.57387 | 0.19047 | -0.099793 | -0.17888 | -0.0080412 | 0.093041 | 1.2207
617 | 17.9312 | 1.0053 | 0.72723 | 0.0038169 | 1.2651 | 0.015184 | 0.0093617 | 0.011436 | 0.0027228 | 0.010891 | 0.049595 | 13.6611 | 72.0688 | -23.6709 | -0.57163 | 0.18828 | -0.10015 | -0.17833 | -0.0079542 | 0.092954 | 1.2207
618 | 17.8219 | 1.0089 | 0.72841 | 0.0038394 | 1.2689 | 0.015273 | 0.0093667 | 0.01151 | 0.0027405 | 0.010962 | 0.049853 | 13.6432 | 72.1781 | -23.6544 | -0.56935 | 0.18609 | -0.10051 | -0.17778 | -0.007867 | 0.092867 | 1.2207
619 | 17.7119 | 1.0126 | 0.72959 | 0.0038623 | 1.2728 | 0.015364 | 0.009372 | 0.011586 | 0.0027586 | 0.011034 | 0.050115 | 13.6253 | 72.2881 | -23.638 | -0.56702 | 0.18389 | -0.10087 | -0.17722 | -0.0077794 | 0.092779 | 1.2207
620 | 17.6013 | 1.0163 | 0.73076 | 0.0038857 | 1.2767 | 0.015457 | 0.0093777 | 0.011663 | 0.002777 | 0.011108 | 0.050383 | 13.6074 | 72.3987 | -23.6215 | -0.56466 | 0.18169 | -0.10123 | -0.17667 | -0.0076916 | 0.092692 | 1.2207
621 | 17.4901 | 1.02 | 0.73194 | 0.0039095 | 1.2807 | 0.015552 | 0.0093838 | 0.011742 | 0.0027957 | 0.011183 | 0.050656 | 13.5895 | 72.5099 | -23.605 | -0.56225 | 0.17948 | -0.10159 | -0.17612 | -0.0076034 | 0.092603 | 1.2207
622 | 17.3781 | 1.0238 | 0.73312 | 0.0039337 | 1.2846 | 0.015648 | 0.0093903 | 0.011822 | 0.0028148 | 0.011259 | 0.050934 | 13.5716 | 72.6219 | -23.5886 | -0.5598 | 0.17727 | -0.10195 | -0.17556 | -0.007515 | 0.092515 | 1.2207
623 | 17.2654 | 1.0276 | 0.7343 | 0.0039584 | 1.2886 | 0.015747 | 0.0093972 | 0.011904 | 0.0028342 | 0.011337 | 0.051218 | 13.5537 | 72.7346 | -23.5721 | -0.55731 | 0.17505 | -0.10232 | -0.175 | -0.0074262 | 0.092426 | 1.2207
624 | 17.152 | 1.0314 | 0.73548 | 0.0039836 | 1.2926 | 0.015847 | 0.0094046 | 0.011987 | 0.002854 | 0.011416 | 0.051508 | 13.5359 | 72.848 | -23.5557 | -0.55477 | 0.17283 | -0.10268 | -0.17444 | -0.0073371 | 0.092337 | 1.2207
625 | 17.0379 | 1.0352 | 0.73666 | 0.0040093 | 1.2966 | 0.015949 | 0.0094124 | 0.012071 | 0.0028742 | 0.011497 | 0.051804 | 13.518 | 72.9621 | -23.5393 | -0.55219 | 0.17061 | -0.10305 | -0.17389 | -0.0072478 | 0.092248 | 1.2207
626 | 16.923 | 1.0391 | 0.73784 | 0.0040356 | 1.3007 | 0.016054 | 0.0094206 | 0.012158 | 0.0028947 | 0.011579 | 0.052106 | 13.5001 | 73.077 | -23.5228 | -0.54956 | 0.16838 | -0.10341 | -0.17333 | -0.0071581 | 0.092158 | 1.2207
627 | 16.8074 | 1.043 | 0.73901 | 0.0040623 | 1.3048 | 0.01616 | 0.0094293 | 0.012246 | 0.0029157 | 0.011663 | 0.052414 | 13.4823 | 73.1926 | -23.5064 | -0.54689 | 0.16615 | -0.10378 | -0.17277 | -0.0070681 | 0.092068 | 1.2207
628 | 16.691 | 1.0469 | 0.74019 | 0.0040897 | 1.3089 | 0.016269 | 0.0094386 | 0.012336 | 0.0029371 | 0.011748 | 0.052729 | 13.4644 | 73.309 | -23.49 | -0.54417 | 0.16391 | -0.10415 | -0.17221 | -0.0069778 | 0.091978 | 1.2207
629 | 16.5738 | 1.0508 | 0.74137 | 0.0041176 | 1.3131 | 0.01638 | 0.0094483 | 0.012428 | 0.002959 | 0.011836 | 0.053051 | 13.4465 | 73.4262 | -23.4736 | -0.54141 | 0.16167 | -0.10452 | -0.17164 | -0.0068873 | 0.091887 | 1.2207
630 | 16.4558 | 1.0548 | 0.74255 | 0.0041461 | 1.3172 | 0.016493 | 0.0094586 | 0.012521 | 0.0029813 | 0.011925 | 0.053379 | 13.4287 | 73.5442 | -23.4572 | -0.53859 | 0.15942 | -0.10489 | -0.17108 | -0.0067964 | 0.091796 | 1.2207
631 | 16.3369 | 1.0588 | 0.74373 | 0.0041752 | 1.3214 | 0.016609 | 0.0094695 | 0.012617 | 0.003004 | 0.012016 | 0.053716 | 13.4108 | 73.6631 | -23.4409 | -0.53573 | 0.15718 | -0.10526 | -0.17052 | -0.0067052 | 0.091705 | 1.2207
632 | 16.2172 | 1.0628 | 0.74491 | 0.0042049 | 1.3257 | 0.016727 | 0.009481 | 0.012715 | 0.0030273 | 0.012109 | 0.054059 | 13.393 | 73.7828 | -23.4245 | -0.53282 | 0.15492 | -0.10563 | -0.16995 | -0.0066137 | 0.091614 | 1.2207
633 | 16.0967 | 1.0669 | 0.74609 | 0.0042354 | 1.3299 | 0.016848 | 0.0094931 | 0.012814 | 0.0030511 | 0.012204 | 0.054411 | 13.3751 | 73.9033 | -23.4081 | -0.52987 | 0.15267 | -0.106 | -0.16939 | -0.0065219 | 0.091522 | 1.2207
634 | 15.9752 | 1.071 | 0.74726 | 0.0042665 | 1.3342 | 0.016972 | 0.0095058 | 0.012916 | 0.0030753 | 0.012301 | 0.054771 | 13.3573 | 74.0248 | -23.3917 | -0.52686 | 0.15041 | -0.10637 | -0.16882 | -0.0064299 | 0.09143 | 1.2207
635 | 15.8529 | 1.0751 | 0.74844 | 0.0042983 | 1.3386 | 0.017099 | 0.0095192 | 0.013021 | 0.0031002 | 0.012401 | 0.055139 | 13.3394 | 74.1471 | -23.3754 | -0.5238 | 0.14814 | -0.10675 | -0.16826 | -0.0063375 | 0.091337 | 1.2207
636 | 15.7296 | 1.0793 | 0.74962 | 0.0043309 | 1.3429 | 0.017228 | 0.0095333 | 0.013127 | 0.0031256 | 0.012502 | 0.055517 | 13.3216 | 74.2704 | -23.359 | -0.52068 | 0.14587 | -0.10712 | -0.16769 | -0.0062448 | 0.091245 | 1.2207
637 | 15.6054 | 1.0835 | 0.7508 | 0.0043642 | 1.3473 | 0.017361 | 0.0095482 | 0.013236 | 0.0031515 | 0.012606 | 0.055903 | 13.3038 | 74.3946 | -23.3427 | -0.51752 | 0.1436 | -0.1075 | -0.16712 | -0.0061518 | 0.091152 | 1.2207
638 | 15.4802 | 1.0878 | 0.75198 | 0.0043984 | 1.3518 | 0.017497 | 0.0095638 | 0.013348 | 0.0031781 | 0.012713 | 0.056299 | 13.2859 | 74.5198 | -23.3264 | -0.5143 | 0.14132 | -0.10787 | -0.16655 | -0.0060585 | 0.091059 | 1.2207
639 | 15.354 | 1.092 | 0.75316 | 0.0044333 | 1.3562 | 0.017636 | 0.0095802 | 0.013462 | 0.0032054 | 0.012821 | 0.056705 | 13.2681 | 74.646 | -23.3101 | -0.51103 | 0.13904 | -0.10825 | -0.16599 | -0.005965 | 0.090965 | 1.2207
640 | 15.2268 | 1.0963 | 0.75434 | 0.0044692 | 1.3607 | 0.017778 | 0.0095975 | 0.01358 | 0.0032332 | 0.012933 | 0.057122 | 13.2503 | 74.7732 | -23.2937 | -0.5077 | 0.13676 | -0.10863 | -0.16542 | -0.0058711 | 0.090871 | 1.2207
641 | 15.0985 | 1.1007 | 0.75551 | 0.0045059 | 1.3653 | 0.017925 | 0.0096157 | 0.0137 | 0.0032618 | 0.013047 | 0.057549 | 13.2325 | 74.9015 | -23.2774 | -0.50431 | 0.13447 | -0.10901 | -0.16484 | -0.0057769 | 0.090777 | 1.2207
642 | 14.9692 | 1.1051 | 0.75669 | 0.0045436 | 1.3699 | 0.018075 | 0.0096348 | 0.013823 | 0.0032911 | 0.013164 | 0.057987 | 13.2146 | 75.0308 | -23.2611 | -0.50087 | 0.13218 | -0.10939 | -0.16427 | -0.0056825 | 0.090682 | 1.2207
643 | 14.8387 | 1.1095 | 0.75787 | 0.0045823 | 1.3745 | 0.018228 | 0.0096549 | 0.013949 | 0.0033211 | 0.013285 | 0.058438 | 13.1968 | 75.1613 | -23.2448 | -0.49737 | 0.12989 | -0.10977 | -0.1637 | -0.0055877 | 0.090588 | 1.2207
644 | 14.7072 | 1.114 | 0.75905 | 0.004622 | 1.3791 | 0.018386 | 0.009676 | 0.014078 | 0.0033519 | 0.013408 | 0.0589 | 13.179 | 75.2928 | -23.2285 | -0.4938 | 0.12759 | -0.11015 | -0.16313 | -0.0054927 | 0.090493 | 1.2207
645 | 14.5744 | 1.1185 | 0.76023 | 0.0046628 | 1.3839 | 0.018549 | 0.0096982 | 0.014211 | 0.0033836 | 0.013534 | 0.059376 | 13.1612 | 75.4256 | -23.2123 | -0.49018 | 0.12528 | -0.11053 | -0.16255 | -0.0053973 | 0.090397 | 1.2207
646 | 14.4405 | 1.123 | 0.76141 | 0.0047048 | 1.3886 | 0.018716 | 0.0097215 | 0.014347 | 0.0034161 | 0.013664 | 0.059865 | 13.1434 | 75.5595 | -23.196 | -0.4865 | 0.12298 | -0.11092 | -0.16198 | -0.0053017 | 0.090302 | 1.2207
647 | 14.3054 | 1.1276 | 0.76259 | 0.0047479 | 1.3934 | 0.018887 | 0.009746 | 0.014488 | 0.0034494 | 0.013798 | 0.060368 | 13.1256 | 75.6946 | -23.1797 | -0.48275 | 0.12067 | -0.1113 | -0.1614 | -0.0052058 | 0.090206 | 1.2207
648 | 14.169 | 1.1323 | 0.76376 | 0.0047922 | 1.3982 | 0.019063 | 0.0097718 | 0.014632 | 0.0034837 | 0.013935 | 0.060886 | 13.1078 | 75.831 | -23.1635 | -0.47893 | 0.11836 | -0.11168 | -0.16083 | -0.0051096 | 0.09011 | 1.2207
649 | 14.0313 | 1.137 | 0.76494 | 0.0048378 | 1.4031 | 0.019245 | 0.0097989 | 0.01478 | 0.003519 | 0.014076 | 0.061419 | 13.09 | 75.9687 | -23.1472 | -0.47505 | 0.11604 | -0.11207 | -0.16025 | -0.005013 | 0.090013 | 1.2207
650 | 13.8922 | 1.1417 | 0.76612 | 0.0048848 | 1.408 | 0.019432 | 0.0098274 | 0.014932 | 0.0035554 | 0.014221 | 0.061968 | 13.0722 | 76.1078 | -23.131 | -0.47111 | 0.11372 | -0.11246 | -0.15967 | -0.0049162 | 0.089916 | 1.2207
651 | 13.7518 | 1.1465 | 0.7673 | 0.0049332 | 1.413 | 0.019624 | 0.0098574 | 0.01509 | 0.0035928 | 0.014371 | 0.062535 | 13.0544 | 76.2482 | -23.1147 | -0.46709 | 0.11139 | -0.11284 | -0.1591 | -0.0048192 | 0.089819 | 1.2207
652 | 13.61 | 1.1513 | 0.76848 | 0.0049831 | 1.4181 | 0.019823 | 0.0098889 | 0.015251 | 0.0036313 | 0.014525 | 0.063119 | 13.0366 | 76.39 | -23.0985 | -0.463 | 0.10907 | -0.11323 | -0.15852 | -0.0047218 | 0.089722 | 1.2207
653 | 13.4667 | 1.1562 | 0.76966 | 0.0050346 | 1.4232 | 0.020028 | 0.0099221 | 0.015418 | 0.003671 | 0.014684 | 0.063723 | 13.0188 | 76.5333 | -23.0823 | -0.45884 | 0.10673 | -0.11362 | -0.15794 | -0.0046241 | 0.089624 | 1.2207
654 | 13.3218 | 1.1612 | 0.77084 | 0.0050877 | 1.4283 | 0.020239 | 0.009957 | 0.01559 | 0.003712 | 0.014848 | 0.064346 | 13.001 | 76.6782 | -23.0661 | -0.4546 | 0.1044 | -0.11401 | -0.15736 | -0.0045262 | 0.089526 | 1.2207
655 | 13.1755 | 1.1662 | 0.77201 | 0.0051426 | 1.4335 | 0.020457 | 0.0099938 | 0.015768 | 0.0037543 | 0.015017 | 0.064991 | 12.9832 | 76.8245 | -23.0498 | -0.45029 | 0.10206 | -0.1144 | -0.15678 | -0.0044279 | 0.089428 | 1.2207
656 | 13.0275 | 1.1713 | 0.77319 | 0.0051994 | 1.4388 | 0.020683 | 0.010033 | 0.015952 | 0.003798 | 0.015192 | 0.065657 | 12.9655 | 76.9725 | -23.0336 | -0.4459 | 0.099721 | -0.11479 | -0.1562 | -0.0043294 | 0.089329 | 1.1759
657 | 12.8778 | 1.1764 | 0.77437 | 0.0052581 | 1.4441 | 0.020917 | 0.010073 | 0.016141 | 0.0038432 | 0.015373 | 0.066348 | 12.9477 | 77.1222 | -23.0174 | -0.44142 | 0.097377 | -0.11518 | -0.15561 | -0.0042306 | 0.089231 | 1.1759
658 | 12.7264 | 1.1816 | 0.77555 | 0.0053188 | 1.4495 | 0.021158 | 0.010117 | 0.016338 | 0.00389 | 0.01556 | 0.067063 | 12.9299 | 77.2736 | -23.0012 | -0.43687 | 0.095029 | -0.11557 | -0.15503 | -0.0041315 | 0.089131 | 1.1759
659 | 12.5732 | 1.1868 | 0.77673 | 0.0053818 | 1.4549 | 0.021409 | 0.010162 | 0.016541 | 0.0039384 | 0.015754 | 0.067804 | 12.9122 | 77.4268 | -22.9851 | -0.43223 | 0.092678 | -0.11597 | -0.15445 | -0.0040321 | 0.089032 | 1.1759
660 | 12.4181 | 1.1921 | 0.77791 | 0.0054471 | 1.4604 | 0.021669 | 0.01021 | 0.016752 | 0.0039886 | 0.015954 | 0.068574 | 12.8944 | 77.5819 | -22.9689 | -0.4275 | 0.090324 | -0.11636 | -0.15386 | -0.0039324 | 0.088932 | 1.1759
661 | 12.2612 | 1.1975 | 0.77909 | 0.0055149 | 1.466 | 0.021938 | 0.010261 | 0.016971 | 0.0040406 | 0.016162 | 0.069373 | 12.8766 | 77.7388 | -22.9527 | -0.42267 | 0.087966 | -0.11675 | -0.15328 | -0.0038325 | 0.088832 | 1.1759
662 | 12.1022 | 1.203 | 0.78026 | 0.0055853 | 1.4717 | 0.022218 | 0.010314 | 0.017198 | 0.0040947 | 0.016379 | 0.070204 | 12.8589 | 77.8978 | -22.9365 | -0.41776 | 0.085605 | -0.11715 | -0.15269 | -0.0037323 | 0.088732 | 1.1759
663 | 11.9411 | 1.2085 | 0.78144 | 0.0056586 | 1.4774 | 0.02251 | 0.010371 | 0.017434 | 0.0041508 | 0.016603 | 0.071069 | 12.8411 | 78.0589 | -22.9204 | -0.41275 | 0.083241 | -0.11754 | -0.15211 | -0.0036318 | 0.088632 | 1.1759
664 | 11.7779 | 1.2141 | 0.78262 | 0.0057348 | 1.4832 | 0.022813 | 0.010431 | 0.017679 | 0.0042093 | 0.016837 | 0.07197 | 12.8233 | 78.2221 | -22.9042 | -0.40763 | 0.080874 | -0.11794 | -0.15152 | -0.003531 | 0.088531 | 1.1759
665 | 11.6124 | 1.2198 | 0.7838 | 0.0058143 | 1.4891 | 0.023129 | 0.010495 | 0.017935 | 0.0042702 | 0.017081 | 0.072909 | 12.8056 | 78.3876 | -22.888 | -0.40242 | 0.078504 | -0.11834 | -0.15093 | -0.0034299 | 0.08843 | 1.1759
666 | 11.4445 | 1.2256 | 0.78498 | 0.0058972 | 1.4951 | 0.023459 | 0.010562 | 0.018201 | 0.0043336 | 0.017335 | 0.07389 | 12.7878 | 78.5555 | -22.8719 | -0.39709 | 0.076131 | -0.11873 | -0.15035 | -0.0033286 | 0.088329 | 1.1759
667 | 11.2742 | 1.2315 | 0.78616 | 0.0059838 | 1.5012 | 0.023803 | 0.010634 | 0.01848 | 0.0043999 | 0.0176 | 0.074916 | 12.7701 | 78.7258 | -22.8558 | -0.39166 | 0.073755 | -0.11913 | -0.14976 | -0.003227 | 0.088227 | 1.1759
668 | 11.1013 | 1.2374 | 0.78734 | 0.0060743 | 1.5073 | 0.024164 | 0.01071 | 0.018771 | 0.0044692 | 0.017877 | 0.07599 | 12.7524 | 78.8987 | -22.8396 | -0.3861 | 0.071376 | -0.11953 | -0.14917 | -0.0031251 | 0.088125 | 1.1759
669 | 10.9257 | 1.2435 | 0.78851 | 0.0061692 | 1.5136 | 0.024541 | 0.010791 | 0.019075 | 0.0045417 | 0.018167 | 0.077116 | 12.7346 | 79.0743 | -22.8235 | -0.38043 | 0.068994 | -0.11993 | -0.14858 | -0.0030229 | 0.088023 | 1.1759
670 | 10.7472 | 1.2496 | 0.78969 | 0.0062688 | 1.52 | 0.024937 | 0.010877 | 0.019395 | 0.0046177 | 0.018471 | 0.078298 | 12.7169 | 79.2528 | -22.8073 | -0.37463 | 0.066609 | -0.12033 | -0.14799 | -0.0029205 | 0.087921 | 1.1759
671 | 10.5658 | 1.2559 | 0.79087 | 0.0063734 | 1.5265 | 0.025353 | 0.010969 | 0.01973 | 0.0046976 | 0.01879 | 0.079541 | 12.6991 | 79.4342 | -22.7912 | -0.3687 | 0.064221 | -0.12073 | -0.1474 | -0.0028178 | 0.087818 | 1.1759
672 | 10.3813 | 1.2623 | 0.79205 | 0.0064834 | 1.5331 | 0.025791 | 0.011068 | 0.020083 | 0.0047816 | 0.019126 | 0.080849 | 12.6814 | 79.6187 | -22.7751 | -0.36263 | 0.061831 | -0.12113 | -0.14681 | -0.0027149 | 0.087715 | 1.1759
673 | 10.1934 | 1.2688 | 0.79323 | 0.0065995 | 1.5398 | 0.026253 | 0.011173 | 0.020454 | 0.0048701 | 0.01948 | 0.08223 | 12.6637 | 79.8066 | -22.7589 | -0.35641 | 0.059438 | -0.12154 | -0.14622 | -0.0026116 | 0.087612 | 1.1759
674 | 10.0021 | 1.2754 | 0.79441 | 0.0067221 | 1.5466 | 0.02674 | 0.011286 | 0.020847 | 0.0049635 | 0.019854 | 0.083691 | 12.646 | 79.9979 | -22.7428 | -0.35004 | 0.057042 | -0.12194 | -0.14562 | -0.0025081 | 0.087508 | 1.1759
675 | 9.807 | 1.2821 | 0.79559 | 0.0068519 | 1.5536 | 0.027257 | 0.011407 | 0.021262 | 0.0050623 | 0.020249 | 0.085237 | 12.6282 | 80.193 | -22.7267 | -0.34352 | 0.054644 | -0.12234 | -0.14503 | -0.0024044 | 0.087404 | 1.1759
676 | 9.6081 | 1.289 | 0.79676 | 0.0069895 | 1.5608 | 0.027804 | 0.011538 | 0.021702 | 0.0051671 | 0.020668 | 0.086879 | 12.6105 | 80.3919 | -22.7106 | -0.33682 | 0.052242 | -0.12275 | -0.14444 | -0.0023004 | 0.0873 | 1.1759
677 | 9.405 | 1.2961 | 0.79794 | 0.0071359 | 1.5681 | 0.028387 | 0.011679 | 0.022169 | 0.0052785 | 0.021114 | 0.088627 | 12.5928 | 80.595 | -22.6944 | -0.32995 | 0.049839 | -0.12315 | -0.14384 | -0.0021961 | 0.087196 | 1.1759
678 | 9.1974 | 1.3033 | 0.79912 | 0.007292 | 1.5755 | 0.029008 | 0.011831 | 0.022668 | 0.0053971 | 0.021589 | 0.090492 | 12.5751 | 80.8026 | -22.6783 | -0.32288 | 0.047433 | -0.12355 | -0.14325 | -0.0020916 | 0.087092 | 1.1759
679 | 8.9851 | 1.3106 | 0.8003 | 0.007459 | 1.5831 | 0.029672 | 0.011996 | 0.023201 | 0.005524 | 0.022096 | 0.092488 | 12.5574 | 81.0149 | -22.6622 | -0.31562 | 0.045025 | -0.12396 | -0.14265 | -0.0019868 | 0.086987 | 1.1759
680 | 8.7677 | 1.3182 | 0.80148 | 0.007638 | 1.591 | 0.030384 | 0.012176 | 0.023772 | 0.0056599 | 0.02264 | 0.094631 | 12.5397 | 81.2323 | -22.646 | -0.30814 | 0.042614 | -0.12436 | -0.14206 | -0.0018817 | 0.086882 | 1.1759
681 | 8.5448 | 1.3259 | 0.80266 | 0.0078308 | 1.599 | 0.031151 | 0.012372 | 0.024386 | 0.0058062 | 0.023225 | 0.096939 | 12.522 | 81.4552 | -22.6299 | -0.30043 | 0.040201 | -0.12477 | -0.14146 | -0.0017765 | 0.086776 | 1.1759
682 | 8.316 | 1.3339 | 0.80384 | 0.008039 | 1.6073 | 0.031979 | 0.012587 | 0.025049 | 0.0059641 | 0.023856 | 0.099435 | 12.5043 | 81.684 | -22.6137 | -0.29248 | 0.037786 | -0.12518 | -0.14087 | -0.0016709 | 0.086671 | 1.1759
683 | 8.0807 | 1.3421 | 0.80501 | 0.0082649 | 1.6158 | 0.032878 | 0.012823 | 0.025768 | 0.0061353 | 0.024541 | 0.10215 | 12.4866 | 81.9193 | -22.5976 | -0.28425 | 0.035368 | -0.12558 | -0.14027 | -0.0015651 | 0.086565 | 1.1759
684 | 7.8384 | 1.3505 | 0.80619 | 0.0085111 | 1.6246 | 0.033857 | 0.013083 | 0.026552 | 0.0063219 | 0.025287 | 0.1051 | 12.4689 | 82.1616 | -22.5814 | -0.27574 | 0.032949 | -0.12599 | -0.13967 | -0.0014591 | 0.086459 | 1.1759
685 | 7.5885 | 1.3592 | 0.80737 | 0.008781 | 1.6337 | 0.034931 | 0.013373 | 0.02741 | 0.0065261 | 0.026105 | 0.10834 | 12.4512 | 82.4115 | -22.5652 | -0.26692 | 0.030528 | -0.1264 | -0.13907 | -0.0013529 | 0.086353 | 1.1759
686 | 7.3301 | 1.3682 | 0.80855 | 0.0090784 | 1.6431 | 0.036114 | 0.013696 | 0.028355 | 0.0067512 | 0.027005 | 0.11192 | 12.4335 | 82.6699 | -22.549 | -0.25775 | 0.028105 | -0.12681 | -0.13848 | -0.0012464 | 0.086246 | 1.1759
687 | 7.0623 | 1.3775 | 0.80973 | 0.0094085 | 1.6528 | 0.037427 | 0.014059 | 0.029403 | 0.0070008 | 0.028003 | 0.11589 | 12.4158 | 82.9377 | -22.5327 | -0.24819 | 0.02568 | -0.12721 | -0.13788 | -0.0011397 | 0.08614 | 1.1759
688 | 6.7839 | 1.3872 | 0.81091 | 0.0097777 | 1.663 | 0.038896 | 0.014471 | 0.030575 | 0.0072798 | 0.029119 | 0.12034 | 12.3981 | 83.2161 | -22.5165 | -0.23822 | 0.023253 | -0.12762 | -0.13728 | -0.0010327 | 0.086033 | 1.1759
689 | 6.4938 | 1.3974 | 0.81209 | 0.010194 | 1.6737 | 0.040553 | 0.014941 | 0.031897 | 0.0075945 | 0.030378 | 0.12536 | 12.3804 | 83.5062 | -22.5002 | -0.22776 | 0.020824 | -0.12803 | -0.13668 | -0.00092553 | 0.085926 | 1.1759
690 | 6.1901 | 1.408 | 0.81326 | 0.01067 | 1.6849 | 0.042443 | 0.015485 | 0.033403 | 0.0079532 | 0.031813 | 0.1311 | 12.3627 | 83.8099 | -22.4838 | -0.21677 | 0.018394 | -0.12844 | -0.13608 | -0.00081811 | 0.085818 | 1.1759
691 | 5.8707 | 1.4191 | 0.81444 | 0.011219 | 1.6968 | 0.044627 | 0.01612 | 0.035143 | 0.0083673 | 0.033469 | 0.13773 | 12.345 | 84.1293 | -22.4674 | -0.20515 | 0.015963 | -0.12885 | -0.13548 | -0.00071047 | 0.08571 | 1.1759
692 | 5.5331 | 1.4309 | 0.81562 | 0.011863 | 1.7094 | 0.047189 | 0.016875 | 0.037182 | 0.0088529 | 0.035411 | 0.14551 | 12.3274 | 84.4669 | -22.4509 | -0.19281 | 0.013529 | -0.12926 | -0.13487 | -0.0006026 | 0.085603 | 1.1759
693 | 5.1735 | 1.4435 | 0.8168 | 0.012633 | 1.723 | 0.050252 | 0.017788 | 0.039619 | 0.0094331 | 0.037732 | 0.15482 | 12.3097 | 84.8265 | -22.4343 | -0.1796 | 0.011093 | -0.12966 | -0.13427 | -0.00049448 | 0.085494 | 1.1759
694 | 4.787 | 1.457 | 0.81798 | 0.013576 | 1.7378 | 0.054006 | 0.01892 | 0.042603 | 0.010144 | 0.040574 | 0.16625 | 12.292 | 85.213 | -22.4176 | -0.16534 | 0.008655 | -0.13007 | -0.13367 | -0.00038608 | 0.085386 | 1.1759
695 | 4.3666 | 1.4717 | 0.81916 | 0.01477 | 1.7541 | 0.058754 | 0.020371 | 0.046377 | 0.011042 | 0.044168 | 0.18071 | 12.2744 | 85.6334 | -22.4007 | -0.14974 | 0.006213 | -0.13048 | -0.13306 | -0.00027736 | 0.085277 | 1.1759
696 | 3.9013 | 1.488 | 0.82034 | 0.016349 | 1.7727 | 0.065036 | 0.022312 | 0.051365 | 0.01223 | 0.048919 | 0.19986 | 12.2567 | 86.0987 | -22.3836 | -0.13239 | 0.0037649 | -0.13089 | -0.13245 | -0.0001682 | 0.085168 | 1.1759
697 | 3.3724 | 1.5066 | 0.82151 | 0.01858 | 1.7948 | 0.073912 | 0.025088 | 0.058409 | 0.013907 | 0.055628 | 0.22694 | 12.239 | 86.6276 | -22.3659 | -0.11258 | 0.001305 | -0.13129 | -0.13184 | -5.8347e-05 | 0.085058 | 1.1759
698 | 2.7435 | 1.5287 | 0.82269 | 0.022093 | 1.8238 | 0.087886 | 0.029511 | 0.069494 | 0.016546 | 0.066185 | 0.26962 | 12.2213 | 87.2565 | -22.3475 | -0.088902 | -0.0011823 | -0.1317 | -0.13121 | 5.2906e-05 | 0.084947 | 1.1759
699 | 1.9187 | 1.5576 | 0.82387 | 0.028976 | 1.8912 | 0.11527 | 0.038284 | 0.091198 | 0.021714 | 0.086855 | 0.35332 | 12.2037 | 88.0813 | -22.327 | -0.057668 | -0.0037583 | -0.13212 | -0.13055 | 0.00016833 | 0.084832 | 1.1759
700 | 0 | 1.625 | 0.825 | 0.067408 | 1.8912 | 0.26815 | 0.088108 | 0.21229 | 0.050546 | 0.20218 | 0.82128 | 12.1861 | 90 | -22.285 | 0.015635 | 0 | -0.13109 | -0.13109 | 0 | 0.085 | 1.1759
[6 empty] | 7.5231 | 7.343 | 5.1186 | 1.2187 | 4.8749 | 26.0784
Note on G57: Davide Cicchini: ascissa curvilinea

## VERIFICHE EX-ANTE
SEZIONE: APPOGGIO |  |  |  | SEZIONE: RENI (massimo momento) |  |  |  | SEZIONE: CHIAVE
l | 1 | N | -41.5247 | l | 1 | N | 35.6074 | l | 1 | N | -26.8122
t | 0.12 | T | 1.9612 | t | 0.12 | T | 0.001893 | t | 0.12 | T | 0.018307
|  | M | 0 |  |  | M | 0.33745 |  |  | M | 0
VERIFICA A TAGLIO (TURNSEK-CACOVIC) |  |  |  | VERIFICA A TAGLIO (TURNSEK-CACOVIC) |  |  |  | VERIFICA A TAGLIO (TURNSEK-CACOVIC)
Coef. Correttivo legato alla distribuzione degli sforzi |  | b | 1 | Coef. Correttivo legato alla distribuzione degli sforzi |  | b | 1 | Coef. Correttivo legato alla distribuzione degli sforzi |  | b | 1
Resistenza media a taglio della muratura |  | τ0 | 16.3429 | Resistenza media a taglio della muratura |  | τ0 | 0.015775 | Resistenza media a taglio della muratura |  | τ0 | 0.15255
Resistenza di calcolo per fessurazione diagonale |  | ftd | 24.5144 | Resistenza di calcolo per fessurazione diagonale |  | ftd | 0.023663 | Resistenza di calcolo per fessurazione diagonale |  | ftd | 0.22883
Tensione resistente a taglio |  | τlim | 3.1005 | Tensione resistente a taglio |  | τlim | 3.1005 | Tensione resistente a taglio |  | τlim | 2.4914
Resistenza a taglio |  | Vrd | 0.37206 | Resistenza a taglio |  | Vrd | 0.37206 | Resistenza a taglio |  | Vrd | 0.29897
Verifica |  | Verifica | NV! | Verifica |  | Verifica | verificato | Verifica |  | Verifica | verificato
VERIFICA DI COMPRESSIONE |  |  |  | VERIFICA DI COMPRESSIONE |  |  |  | VERIFICA DI COMPRESSIONE
Tensione media di compressione |  | σmedio | -346.0396 | Tensione media di compressione |  | σmedio | -346.0396 | Tensione media di compressione |  | σmedio | -223.435
Resistenza di calcolo, a compressione della muratura |  | fd | 962.963 | Resistenza di calcolo, a compressione della muratura |  | fd | 962.963 | Resistenza di calcolo, a compressione della muratura |  | fd | 962.963
Verifica |  | Verifica | verificato | Verifica |  | Verifica | verificato | Verifica |  | Verifica | verificato
VERIFICA A PRESSOFLESSIONE SU TUTTE LE SEZIONI
I valori positivi sull'ascisse si riferiscono alla compressione
Quando le coppie di punti N-M non sono contenute all'interno del dominio la verifica non è soddisfatta
𝑉_𝑅𝑑=𝑙 𝑡 (1,5 𝜏_0𝑑)/𝑏 √(1+𝜎_0/(1,5 𝜏_0𝑑 ))
𝑉_𝑅𝑑=𝑙 𝑡 (1,5 𝜏_0𝑑)/𝑏 √(1+𝜎_0/(1,5 𝜏_0𝑑 ))
𝑉_𝑅𝑑=𝑙 𝑡 (1,5 𝜏_0𝑑)/𝑏 √(1+𝜎_0/(1,5 𝜏_0𝑑 ))

## VERIFICA EX-POST
Selezionare il tipo di rinforzo |  | cappa in calcestruzzo armato
Caratteristiche del materiale di rinforzo tramite fibre | [5 empty] | RINFORZO ESTRADOSSO
Tipo di fibra |  |  |  | fibre di basalto
Grammatura |  |  |  | 250
Densità della fibra |  |  |  | 2.75
Resistenza a trazione del foglio |  |  |  | 60
Modulo Elastico del materiale composito |  |  |  | 89000
Area resistente per unità di larghezza |  |  |  | 38.91
Deformazione a rottura |  |  |  | 1.8
Numero di strati estradosso |  |  |  | 2
Numero di strati intradosso |  |  |  | 2 |  | RINFORZO INTRADOSSO
Spessore del ricoprimento |  |  |  | 15
Progetto della rete in fibra per la sezione più sollecitata
Tensione di calcolo per il materiale della rete |  | fd,fibra | 1340.887
coef. Sicurezza fibra |  | γ | 1.15
Spessore del ricoprimento |  | c' | 15
Sezione resistente di progetto estradosso |  | Am,sup | 77.82
Sezione resistente di progetto estradosso |  | Am,inf | 77.82
Per il materiale composito si considera un legame puramente elastico
Caratteristiche del materiale di rinforzo tramite cappa in c.a.
RINFORZO ESTRADOSSO
Spessore della cappa in c.a. realizzata sull'intradosso della volta C25/30 |  |  |  | 50
resistenza a snervamento caratteristico dell'acciaio B450c |  |  | fy,k | 450
Deformazione allo snervamento |  |  |  | 1.87
Deformazione a rottura |  |  |  | 67
Spessore del copriferro |  |  |  | 20
|  | rete | passo | Am,sup
Sezione resistente di progetto estradosso |  | 6 | 200 | 141.3
coef. Sicurezza acciaio |  |  | γ | 1.15
VERIFICA A PRESSOFLESSIONE SU TUTTE LE SEZIONI
I valori positivi sull'ascisse si riferiscono alla compressione
Quando le coppie di punti N-M non sono contenute all'interno del dominio la verifica non è soddisfatta
SEZIONE: APPOGGIO |  |  |  |  | SEZIONE: RENI (massimo momento) |  |  |  | SEZIONE: CHIAVE
l | 1 | N | -34.2404 |  | l | 1 | N | 28.9527 | l | 1 | N | -22.285
t | 0.17 | T | 2.6489 |  | t | 0.17 | T | 0.00065836 | t | 0.17 | T | 0.015635
|  | M | 0 |  |  |  | M | 0.56657 |  |  | M | 0
VERIFICA A TAGLIO (TURNSEK-CACOVIC) |  |  |  |  | VERIFICA A TAGLIO (TURNSEK-CACOVIC) |  |  |  | VERIFICA A TAGLIO (TURNSEK-CACOVIC)
Coef. Correttivo legato alla distribuzione degli sforzi |  | b | 1 |  | Coef. Correttivo legato alla distribuzione degli sforzi |  | b | 1 | Coef. Correttivo legato alla distribuzione degli sforzi |  | b | 1
Resistenza media a taglio della muratura |  | τ0 | 15.582 |  | Resistenza media a taglio della muratura |  | τ0 | 0.0038727 | Resistenza media a taglio della muratura |  | τ0 | 0.091969
Resistenza di calcolo per fessurazione diagonale |  | ftd | 23.3729 |  | Resistenza di calcolo per fessurazione diagonale |  | ftd | 0.0058091 | Resistenza di calcolo per fessurazione diagonale |  | ftd | 0.13795
Tensione resistente a taglio |  | τlim | 29.2159 |  | Tensione resistente a taglio |  | τlim | 29.2159 | Tensione resistente a taglio |  | τlim | 28.6561
Resistenza a taglio |  | Vrd | 4.9667 |  | Resistenza a taglio |  | Vrd | 4.9667 | Resistenza a taglio |  | Vrd | 4.8715
Verifica |  | Verifica | verificato |  | Verifica |  | Verifica | verificato | Verifica |  | Verifica | verificato
VERIFICA DI COMPRESSIONE |  |  |  |  | VERIFICA DI COMPRESSIONE |  |  |  | VERIFICA DI COMPRESSIONE
Tensione media di compressione |  | σmedio | -201.4139 |  | Tensione media di compressione |  | σmedio | -201.4139 | Tensione media di compressione |  | σmedio | -131.0885
Resistenza di calcolo, a compressione della muratura |  | fd | 1444.4444 |  | Resistenza di calcolo, a compressione della muratura |  | fd | 1444.4444 | Resistenza di calcolo, a compressione della muratura |  | fd | 1444.4444
Verifica |  | Verifica | verificato |  | Verifica |  | Verifica | verificato | Verifica |  | Verifica | verificato
𝑉_𝑅𝑑=𝑙 𝑡 (1,5 𝜏_0𝑑)/𝑏 √(1+𝜎_0/(1,5 𝜏_0𝑑 ))+(0,6𝑑 𝐴_(𝑠, 𝑜𝑟𝑖𝑧𝑧.) 𝑓_𝑦𝑑)/𝑆_(𝑜𝑟𝑖𝑧𝑧.)
𝑉_𝑅𝑑=𝑙 𝑡 (1,5 𝜏_0𝑑)/𝑏 √(1+𝜎_0/(1,5 𝜏_0𝑑 ))+(0,6𝑑 𝐴_(𝑠, 𝑜𝑟𝑖𝑧𝑧.) 𝑓_𝑦𝑑)/𝑆_(𝑜𝑟𝑖𝑧𝑧.)
𝑉_𝑅𝑑=𝑙 𝑡 (1,5 𝜏_0𝑑)/𝑏 √(1+𝜎_0/(1,5 𝜏_0𝑑 ))+(0,6𝑑 𝐴_(𝑠, 𝑜𝑟𝑖𝑧𝑧.) 𝑓_𝑦𝑑)/𝑆_(𝑜𝑟𝑖𝑧𝑧.)

## RELAZIONE
VERIFICA ARCHI IN MURATURA EX-ANTE / EX-POST
CARATTERISTICHE GEOMETRICHE
Freccia dell'arco |  |  | f | 0.8
Luce |  |  | 2l | 3.25
Altezza sezione |  |  | t | 0.12
Larghezza di influenza |  |  | L | 1
ANALISI DEI CARICHI EX-ANTE
peso specifico del riempimento |  |  |  | 18
Altezza del riempimento sulla sezione di chiave |  |  |  | 0.15
peso specifico del massetto |  |  |  | 28
Spessore del massetto |  |  |  | 0.08
peso specifico del pavimento |  |  |  | 25
Spessore del pavimento |  |  |  | 0.02
A- Ambienti ad uso residenziale | 0 | 0 |  | 2
ANALISI DEI CARICHI EX-POST
peso specifico del riempimento |  |  |  | 10
Altezza del riempimento sulla sezione di chiave |  |  |  | 0.1
peso specifico del massetto |  |  |  | 14
Spessore del massetto |  |  |  | 0.15
peso specifico del pavimento |  |  |  | 25
Spessore del pavimento |  |  |  | 0.02
A- Ambienti ad uso residenziale | 0 | 0 |  | 2
COMBINAZIONE
SLU SFAVOREVOLE | 0 | 0
COMB: | γG1*G1 + γG2*G1 + γp*P+ γQ1*Qk1 + γQ2*Ψ02*Qk2 +γQ3*Ψ03*Qk3 +…. | 0 | 0 | 0
VAR PRINCIPALE: FOLLA
§2.6.1 NTC18 | COEFFICIENTI PER COMBINAZIONE SLU | γG1 | γG2 | γQi
|  | 1.5 | 1.5 | 1.5
§2.5.3 NTC18 | CATEGORIA AZIONE VARIABILE FOLLA: | Ψ0j | Ψ1j | Ψ2j
|  | 0.7 | 0.5 | 0.3
AZIONE SISMICA |  |  | Coef. E | 0
PERMANENTE STRUTTURALE |  |  | Coef. G1 | 1.3
PERMANENTE NON STRUTTURALE |  |  | Coef. G2 | 1.5
VARIABILE PRINCIPALE |  |  | Coef. Qk1 | 1.5
CARATTERISTICHE MECCANICHE DELLA MURATURA DELL'ARCO EX-ANTE (In accordo alla C.7-2019)
Muratura in mattoni pieni e malta di calce | fm (N/cm2) | τ0 (N/cm2) | fv0 (N/cm2) | E (N/mm2) | G (N/mm2) | w (kN/m3)
| 260 | 5 | 13 | 1500 | 500 | 18
Malta buona | 1 | 1 | 1 | 1 | 1 | 1
Ricorsi o listature | 1 | 1 | 1 | 1 | 1 | 1
Connessione trasversale | 1 | 1 | 1 | 1 | 1 | 1
Iniezioni di miscele leganti | 1 | 1 | 1 | 1 | 1 | 1
Intonaco Armato | 1 | 1 | 1 | 1 | 1 | 1
Ristilatura armata con connessione dei paramenti | 1 | 1 | 1 | 1 | 1 | 1
Diatoni artificiali o tirantini antiespulsivi | 1 | 1 | 1 | 1 | 1 | 1
Condizione fessurata | 1 | 1 | 1 | 1 | 1 | 1
Coefficiente Risultante | 1 | 1 | 1 | 1 | 1 | 1
Coefficiente massimo applicabile | 1 | 1 | 1 | 1 | 1 | 1
| 260 | 5 | 13 | 1500 | 500 | 18
Peso specifico della muratura |  | w | 18 | 1.8
Resistenza media a compressione della muratura |  | fm | 2600 | 2.6
Resistenza media a taglio della muratura |  | τ0 | 50 | 0.05
Resistenza media a taglio in assenza di tensioni normali |  | fv0 | 130 | 0.13
Resistenza di calcolo, a compressione della muratura |  | fd | 962.963 | 0.96296
Resistenza di calcolo, a taglio della muratura |  | τ0d | 18.5185 | 0.018519
Resistenza di calcolo a taglio in assenza di tensioni normali |  | fv0,d | 48.1481 | 0.048148
Valore medio del modulo di elasticità normale |  | E | 1500 | 1500000
Valore medio del modulo di elasticità tangenziale |  | G | 500 | 500000
Fattore di confidenza |  | FC | 1.35 | -
Coefficiente di sicurezza |  | γm | 2 | -
CARATTERISTICHE MECCANICHE DELLA MURATURA DELL'ARCO EX-ANTE (In accordo alla C.7-2019)
Muratura in mattoni pieni e malta di calce | fm (N/cm2) | τ0 (N/cm2) | fv0 (N/cm2) | E (N/mm2) | G (N/mm2) | w (kN/m3)
| 260 | 5 | 13 | 1500 | 500 | 18
Malta buona | 1 | 1 | 1 | 1 | 1 | 1
Ricorsi o listature | 1 | 1 | 1 | 1 | 1 | 1
Connessione trasversale | 1 | 1 | 1 | 1 | 1 | 1
Iniezioni di miscele leganti | 1 | 1 | 1 | 1 | 1 | 1
Intonaco Armato | 1.5 | 1.5 | 1.5 | 1.5 | 1.5 | 1
Ristilatura armata con connessione dei paramenti | 1 | 1 | 1 | 1 | 1 | 1
Diatoni artificiali o tirantini antiespulsivi | 1 | 1 | 1 | 1 | 1 | 1
Condizione fessurata | 1 | 1 | 1 | 1 | 1 | 1
Coefficiente Risultante | 1.5 | 1.5 | 1.5 | 1.5 | 1.5 | 1
Coefficiente massimo applicabile | 1.5 | 1.5 | 1.5 | 1.5 | 1.5 | 1
| 390 | 7.5 | 19.5 | 2250 | 750 | 18
Peso specifico della muratura |  | w | 18 | 1.8
Resistenza media a compressione della muratura |  | fm | 3900 | 3.9
Resistenza media a taglio della muratura |  | τ0 | 75 | 0.075
Resistenza media a taglio in assenza di tensioni normali |  | fv0 | 195 | 0.195
Resistenza di calcolo, a compressione della muratura |  | fd | 1444.4444 | 1.4444
Resistenza di calcolo, a taglio della muratura |  | τ0d | 27.7778 | 0.027778
Resistenza di calcolo a taglio in assenza di tensioni normali |  | fv0,d | 72.2222 | 0.072222
Valore medio del modulo di elasticità normale |  | E | 2250 | 2250000
Valore medio del modulo di elasticità tangenziale |  | G | 750 | 750000
Fattore di confidenza |  | FC | 1.35 | -
Coefficiente di sicurezza |  | γm | 2 | -
GEOMETRIA DELL'ARCO EX-ANTE
Freccia media | 0.8
Angolo di attacco | 52.4228
Angolo secante | 26.2114
semicorda x | 1.625
R*= R - f | 1.2504
Raggio | 2.0504
Lunghezza arco medio | 3.7519
Altezza terzo medio | 0.04
Spinta sull'imposta: S | 26.8783
Reazione Appoggio: R | 31.7129
Forza risultante: H | 41.571
GEOMETRIA DELL'ARCO EX-POST
Freccia media | 0.825
Angolo di attacco | 53.8331
Angolo secante | 26.9166
semicorda x | 1.625
R*= R - f | 1.1879
Raggio | 2.0129
Lunghezza arco medio | 3.7823
Altezza terzo medio | 0.056667
Spinta sull'imposta: S | 22.3459
Reazione Appoggio: R | 26.0784
Forza risultante: H | 34.3427
SOLLECITAZIONI DELL'ARCO EX-ANTE
SOLLECITAZIONI CALCOLATE PER LA COMBINAZIONE: |  | SLU SFAVOREVOLE | Carico distribuito equivalente |  | 19.5156
STEP | N | T | M | σsup | σinf | e
| kN | kN | kNm | Mpa | Mpa | m
0 | -41.5247 | 1.9612 | 0 | -0.34604 | -0.34604 | 0
10 | -41.3003 | 1.8815 | 0.028027 | -0.33249 | -0.35585 | -0.0006786
20 | -41.0766 | 1.7753 | 0.054685 | -0.31952 | -0.36509 | -0.0013313
30 | -40.8523 | 1.6718 | 0.079959 | -0.30712 | -0.37375 | -0.0019573
40 | -40.6274 | 1.5708 | 0.10387 | -0.29528 | -0.38184 | -0.0025567
50 | -40.402 | 1.4725 | 0.12645 | -0.28399 | -0.38937 | -0.0031299
60 | -40.1761 | 1.3768 | 0.14772 | -0.27325 | -0.39635 | -0.0036769
70 | -39.9497 | 1.2838 | 0.16771 | -0.26304 | -0.40279 | -0.0041979
80 | -39.723 | 1.1933 | 0.18643 | -0.25335 | -0.40871 | -0.0046933
90 | -39.496 | 1.1055 | 0.20392 | -0.24416 | -0.4141 | -0.0051632
100 | -39.2687 | 1.0202 | 0.22021 | -0.23549 | -0.41899 | -0.0056077
110 | -39.0411 | 0.9376 | 0.23531 | -0.2273 | -0.42339 | -0.0060272
120 | -38.8133 | 0.85754 | 0.24925 | -0.21959 | -0.4273 | -0.0064218
130 | -38.5854 | 0.78007 | 0.26206 | -0.21235 | -0.43074 | -0.0067918
140 | -38.3574 | 0.70516 | 0.27377 | -0.20557 | -0.43371 | -0.0071373
150 | -38.1293 | 0.63281 | 0.28439 | -0.19925 | -0.43624 | -0.0074587
160 | -37.9012 | 0.56301 | 0.29397 | -0.19336 | -0.43833 | -0.0077561
170 | -37.6731 | 0.49575 | 0.30251 | -0.1879 | -0.43999 | -0.0080298
180 | -37.4452 | 0.43102 | 0.31005 | -0.18286 | -0.44123 | -0.0082801
190 | -37.2173 | 0.3688 | 0.31661 | -0.17822 | -0.44207 | -0.0085072
200 | -36.9897 | 0.30909 | 0.32223 | -0.17399 | -0.44251 | -0.0087113
210 | -36.7622 | 0.25186 | 0.32692 | -0.17013 | -0.44257 | -0.0088928
220 | -36.535 | 0.1971 | 0.33071 | -0.16666 | -0.44226 | -0.009052
230 | -36.3082 | 0.1448 | 0.33364 | -0.16355 | -0.44158 | -0.009189
240 | -36.0817 | 0.094943 | 0.33571 | -0.1608 | -0.44056 | -0.0093043
250 | -35.8556 | 0.047508 | 0.33697 | -0.15839 | -0.4392 | -0.0093981
260 | -35.6299 | 0.0024783 | 0.33744 | -0.15632 | -0.43752 | -0.0094708
270 | -35.4048 | -0.040164 | 0.33715 | -0.15456 | -0.43552 | -0.0095226
280 | -35.1802 | -0.080438 | 0.33611 | -0.15312 | -0.43321 | -0.009554
290 | -34.9563 | -0.11837 | 0.33436 | -0.15198 | -0.43062 | -0.0095652
300 | -34.7329 | -0.15397 | 0.33193 | -0.15114 | -0.42775 | -0.0095568
310 | -34.5103 | -0.18726 | 0.32885 | -0.15057 | -0.4246 | -0.0095289
320 | -34.2884 | -0.21828 | 0.32513 | -0.15027 | -0.42121 | -0.0094821
330 | -34.0672 | -0.24704 | 0.3208 | -0.15023 | -0.41756 | -0.0094167
340 | -33.8469 | -0.27357 | 0.3159 | -0.15043 | -0.41368 | -0.0093333
350 | -33.6275 | -0.29789 | 0.31045 | -0.15087 | -0.40958 | -0.0092321
360 | -33.409 | -0.32003 | 0.30448 | -0.15154 | -0.40528 | -0.0091137
370 | -33.1915 | -0.34003 | 0.29801 | -0.15242 | -0.40077 | -0.0089786
380 | -32.975 | -0.3579 | 0.29108 | -0.15351 | -0.39608 | -0.0088273
390 | -32.7596 | -0.37368 | 0.2837 | -0.15479 | -0.39121 | -0.0086602
400 | -32.5453 | -0.38739 | 0.27592 | -0.15625 | -0.38618 | -0.0084779
410 | -32.3322 | -0.39909 | 0.26774 | -0.15787 | -0.38099 | -0.008281
420 | -32.1202 | -0.40878 | 0.25921 | -0.15966 | -0.37567 | -0.0080701
430 | -31.9095 | -0.41652 | 0.25035 | -0.1616 | -0.37023 | -0.0078457
440 | -31.7001 | -0.42233 | 0.24119 | -0.16367 | -0.36466 | -0.0076085
450 | -31.4921 | -0.42626 | 0.23175 | -0.16587 | -0.359 | -0.0073591
460 | -31.2855 | -0.42834 | 0.22207 | -0.16818 | -0.35324 | -0.0070982
470 | -31.0803 | -0.42861 | 0.21217 | -0.1706 | -0.34741 | -0.0068265
480 | -30.8766 | -0.42712 | 0.20208 | -0.17311 | -0.3415 | -0.0065447
490 | -30.6744 | -0.4239 | 0.19182 | -0.17569 | -0.33555 | -0.0062536
500 | -30.4738 | -0.41901 | 0.18144 | -0.17835 | -0.32955 | -0.0059539
510 | -30.2748 | -0.41248 | 0.17094 | -0.18106 | -0.32352 | -0.0056464
520 | -30.0776 | -0.40436 | 0.16037 | -0.18382 | -0.31747 | -0.005332
530 | -29.882 | -0.3947 | 0.14976 | -0.18662 | -0.31142 | -0.0050116
540 | -29.6882 | -0.38356 | 0.13912 | -0.18943 | -0.30537 | -0.0046861
550 | -29.4962 | -0.37097 | 0.12849 | -0.19226 | -0.29934 | -0.0043563
560 | -29.306 | -0.357 | 0.11791 | -0.19509 | -0.29334 | -0.0040233
570 | -29.1178 | -0.34168 | 0.10739 | -0.1979 | -0.28739 | -0.003688
580 | -28.9315 | -0.32508 | 0.096967 | -0.20069 | -0.2815 | -0.0033516
590 | -28.7472 | -0.30724 | 0.086675 | -0.20345 | -0.27567 | -0.0030151
600 | -28.5649 | -0.28822 | 0.076542 | -0.20615 | -0.26993 | -0.0026796
610 | -28.3846 | -0.26804 | 0.066601 | -0.20879 | -0.26429 | -0.0023464
620 | -28.2064 | -0.24675 | 0.056884 | -0.21135 | -0.25876 | -0.0020167
630 | -28.0304 | -0.22435 | 0.047423 | -0.21383 | -0.25335 | -0.0016919
640 | -27.8565 | -0.20084 | 0.038257 | -0.2162 | -0.24808 | -0.0013733
650 | -27.6847 | -0.17616 | 0.029423 | -0.21845 | -0.24297 | -0.0010628
660 | -27.515 | -0.15014 | 0.020967 | -0.22056 | -0.23803 | -0.00076202
670 | -27.3472 | -0.12242 | 0.012947 | -0.2225 | -0.23329 | -0.00047342
680 | -27.1811 | -0.09209 | 0.0054452 | -0.22424 | -0.22878 | -0.00020033
690 | -27.0155 | -0.056434 | -0.0013696 | -0.2257 | -0.22456 | 5.0696e-05
700 | -26.8122 | 0.018307 | 0 | -0.22343 | -0.22343 | 0
SOLLECITAZIONI DELL'ARCO EX-POST
SOLLECITAZIONI CALCOLATE PER LA COMBINAZIONE: |  | SLU SFAVOREVOLE | Carico distribuito equivalente |  | 16.0482
STEP | N | T | M | σsup | σinf | e
| kN | kN | kNm | Mpa | Mpa | m
0 | -34.2404 | 2.6489 | 0 | -0.20141 | -0.20141 | 0
10 | -34.0787 | 2.5568 | 0.03833 | -0.19251 | -0.20842 | -0.0011247
20 | -33.918 | 2.4419 | 0.075196 | -0.18391 | -0.21513 | -0.002217
30 | -33.7564 | 2.3289 | 0.11058 | -0.17561 | -0.22152 | -0.0032758
40 | -33.5939 | 2.218 | 0.14449 | -0.16761 | -0.22761 | -0.0043012
50 | -33.4305 | 2.1091 | 0.17696 | -0.15991 | -0.23339 | -0.0052933
60 | -33.2663 | 2.0023 | 0.20799 | -0.1525 | -0.23887 | -0.0062522
70 | -33.1012 | 1.8974 | 0.2376 | -0.14538 | -0.24404 | -0.007178
80 | -32.9354 | 1.7947 | 0.26581 | -0.13855 | -0.24892 | -0.0080707
90 | -32.7688 | 1.6939 | 0.29264 | -0.132 | -0.25351 | -0.0089305
100 | -32.6014 | 1.5952 | 0.3181 | -0.12573 | -0.25781 | -0.0097572
110 | -32.4334 | 1.4986 | 0.34221 | -0.11974 | -0.26183 | -0.010551
120 | -32.2646 | 1.4041 | 0.36498 | -0.11402 | -0.26557 | -0.011312
130 | -32.0953 | 1.3116 | 0.38643 | -0.10857 | -0.26902 | -0.01204
140 | -31.9253 | 1.2212 | 0.40659 | -0.10338 | -0.27221 | -0.012736
150 | -31.7547 | 1.1328 | 0.42546 | -0.098462 | -0.27512 | -0.013398
160 | -31.5836 | 1.0466 | 0.44306 | -0.093801 | -0.27777 | -0.014028
170 | -31.412 | 0.96237 | 0.45941 | -0.089397 | -0.28016 | -0.014625
180 | -31.2398 | 0.88028 | 0.47453 | -0.085246 | -0.28228 | -0.01519
190 | -31.0672 | 0.80028 | 0.48843 | -0.081344 | -0.28415 | -0.015722
200 | -30.8942 | 0.72238 | 0.50113 | -0.077689 | -0.28577 | -0.016221
210 | -30.7207 | 0.64657 | 0.51265 | -0.074278 | -0.28714 | -0.016687
220 | -30.5469 | 0.57287 | 0.523 | -0.071106 | -0.28827 | -0.017121
230 | -30.3727 | 0.50127 | 0.53221 | -0.06817 | -0.28916 | -0.017523
240 | -30.1982 | 0.43178 | 0.54028 | -0.065468 | -0.28981 | -0.017891
250 | -30.0234 | 0.36441 | 0.54724 | -0.062995 | -0.29022 | -0.018227
260 | -29.8484 | 0.29915 | 0.5531 | -0.060748 | -0.29041 | -0.01853
270 | -29.6731 | 0.236 | 0.55788 | -0.058724 | -0.29037 | -0.018801
280 | -29.4976 | 0.17498 | 0.5616 | -0.05692 | -0.29011 | -0.019039
290 | -29.322 | 0.11609 | 0.56428 | -0.055331 | -0.28963 | -0.019244
300 | -29.1462 | 0.059321 | 0.56592 | -0.053956 | -0.28894 | -0.019417
310 | -28.9703 | 0.0046876 | 0.56656 | -0.052789 | -0.28804 | -0.019557
320 | -28.7943 | -0.04781 | 0.5662 | -0.051828 | -0.28693 | -0.019664
330 | -28.6183 | -0.098167 | 0.56487 | -0.051069 | -0.28562 | -0.019738
340 | -28.4422 | -0.14638 | 0.56258 | -0.050509 | -0.28411 | -0.01978
350 | -28.2661 | -0.19244 | 0.55935 | -0.050144 | -0.2824 | -0.019789
360 | -28.0901 | -0.23635 | 0.55519 | -0.049971 | -0.2805 | -0.019765
370 | -27.9141 | -0.27809 | 0.55013 | -0.049987 | -0.27842 | -0.019708
380 | -27.7383 | -0.31767 | 0.54418 | -0.050187 | -0.27615 | -0.019619
390 | -27.5625 | -0.35508 | 0.53737 | -0.050569 | -0.2737 | -0.019496
400 | -27.387 | -0.3903 | 0.5297 | -0.051128 | -0.27107 | -0.019341
410 | -27.2116 | -0.42334 | 0.52119 | -0.051862 | -0.26827 | -0.019153
420 | -27.0364 | -0.45417 | 0.51187 | -0.052767 | -0.26531 | -0.018933
430 | -26.8614 | -0.48279 | 0.50175 | -0.053839 | -0.26218 | -0.018679
440 | -26.6867 | -0.50918 | 0.49084 | -0.055076 | -0.25889 | -0.018393
450 | -26.5124 | -0.53333 | 0.47918 | -0.056472 | -0.25544 | -0.018074
460 | -26.3383 | -0.55523 | 0.46677 | -0.058025 | -0.25184 | -0.017722
470 | -26.1646 | -0.57485 | 0.45363 | -0.059731 | -0.24809 | -0.017337
480 | -25.9913 | -0.59217 | 0.43978 | -0.061587 | -0.24419 | -0.01692
490 | -25.8184 | -0.60717 | 0.42524 | -0.063589 | -0.24016 | -0.01647
500 | -25.646 | -0.61981 | 0.41002 | -0.065733 | -0.23598 | -0.015988
510 | -25.474 | -0.63007 | 0.39416 | -0.068016 | -0.23168 | -0.015473
520 | -25.3026 | -0.63789 | 0.37765 | -0.070434 | -0.22724 | -0.014925
530 | -25.1316 | -0.64323 | 0.36053 | -0.072983 | -0.22268 | -0.014346
540 | -24.9613 | -0.64603 | 0.3428 | -0.075661 | -0.218 | -0.013733
550 | -24.7915 | -0.64622 | 0.3245 | -0.078462 | -0.2132 | -0.013089
560 | -24.6223 | -0.64373 | 0.30563 | -0.081384 | -0.20829 | -0.012413
570 | -24.4538 | -0.63845 | 0.28622 | -0.084423 | -0.20327 | -0.011705
580 | -24.2859 | -0.63025 | 0.26629 | -0.087574 | -0.19814 | -0.010965
590 | -24.1187 | -0.619 | 0.24584 | -0.090834 | -0.19292 | -0.010193
600 | -23.9522 | -0.60449 | 0.22492 | -0.0942 | -0.18759 | -0.0093903
610 | -23.7865 | -0.58648 | 0.20353 | -0.097666 | -0.18217 | -0.0085563
620 | -23.6215 | -0.56466 | 0.18169 | -0.10123 | -0.17667 | -0.0076916
630 | -23.4572 | -0.53859 | 0.15942 | -0.10489 | -0.17108 | -0.0067964
640 | -23.2937 | -0.5077 | 0.13676 | -0.10863 | -0.16542 | -0.0058711
650 | -23.131 | -0.47111 | 0.11372 | -0.11246 | -0.15967 | -0.0049162
660 | -22.9689 | -0.4275 | 0.090324 | -0.11636 | -0.15386 | -0.0039324
670 | -22.8073 | -0.37463 | 0.066609 | -0.12033 | -0.14799 | -0.0029205
680 | -22.646 | -0.30814 | 0.042614 | -0.12436 | -0.14206 | -0.0018817
690 | -22.4838 | -0.21677 | 0.018394 | -0.12844 | -0.13608 | -0.00081811
700 | -22.285 | 0.015635 | 0 | -0.13109 | -0.13109 | 0
VERIFICHE EX-ANTE
VERIFICA A PRESSOFLESSIONE SU TUTTE LE SEZIONI ANALIZZATE
I valori positivi sull'ascisse si riferiscono alla compressione
Quando le coppie di punti N-M non sono contenute all'interno del dominio la verifica non è soddisfatta
VERIFICA A TAGLIO (TURNSEK-CACOVIC) C8.7.1.16 E VERIFICA DEL LIMITE DI COMPRESSIONE
SEZIONE: APPOGGIO
| l | 1 |  | N | -41.5247
| t | 0.12 |  | T | 1.9612
|  |  |  | M | 0
VERIFICA A TAGLIO (TURNSEK-CACOVIC) C8.7.1.5
| Coef. Correttivo legato alla distribuzione degli sforzi |  |  | b | 1
| Resistenza media a taglio della muratura |  |  | τ0 | 16.3429
| Resistenza di calcolo per fessurazione diagonale |  |  | ftd | 24.5144
| Tensione resistente a taglio |  |  | τlim | 3.1005
| Resistenza a taglio |  |  | Vrd | 0.37206
| Verifica |  |  | Verifica | NV!
VERIFICA DI COMPRESSIONE
| Tensione media di compressione |  |  | σmedio | -346.0396
| Resistenza di calcolo, a compressione della muratura |  |  | fd | 962.963
| Verifica |  |  | Verifica | verificato
SEZIONE: RENI
| l | 1 |  | N | 35.6074
| t | 0.12 |  | T | 0.001893
|  |  |  | M | 0.33745
VERIFICA A TAGLIO (TURNSEK-CACOVIC) C8.7.1.5
| Coef. Correttivo legato alla distribuzione degli sforzi |  |  | b | 1
| Resistenza media a taglio della muratura |  |  | τ0 | 0.015775
| Resistenza di calcolo per fessurazione diagonale |  |  | ftd | 0.023663
| Tensione resistente a taglio |  |  | τlim | 3.1005
| Resistenza a taglio |  |  | Vrd | 0.37206
| Verifica |  |  | Verifica | verificato
VERIFICA DI COMPRESSIONE
| Tensione media di compressione |  |  | σmedio | -346.0396
| Resistenza di calcolo, a compressione della muratura |  |  | fd | 962.963
| Verifica |  |  | Verifica | verificato
SEZIONE: CHIAVE
| l | 1 |  | N | -26.8122
| t | 0.12 |  | T | 0.018307
|  |  |  | M | 0
VERIFICA A TAGLIO (TURNSEK-CACOVIC) C8.7.1.5
| Coef. Correttivo legato alla distribuzione degli sforzi |  |  | b | 1
| Resistenza media a taglio della muratura |  |  | τ0 | 0.15255
| Resistenza di calcolo per fessurazione diagonale |  |  | ftd | 0.22883
| Tensione resistente a taglio |  |  | τlim | 2.4914
| Resistenza a taglio |  |  | Vrd | 0.29897
| Verifica |  |  | Verifica | verificato
VERIFICA DI COMPRESSIONE
| Tensione media di compressione |  |  | σmedio | -223.435
| Resistenza di calcolo, a compressione della muratura |  |  | fd | 962.963
| Verifica |  |  | Verifica | verificato
VERIFICHE EX-POST
CARATTERISTICHE DEI MATERIALI DEL RINFORZO
tipo di rinforzo |  |  | cappa in calcestruzzo armato
Tensione di caratteristica del materiale |  |  | fy,k | 450
Deformazione al limite elastico |  |  | εy | 1.87
Deformazione ultima |  |  | εu | 67
Modulo elastico |  |  | E | 31475.8062
Sezione resistente di progetto estradosso |  |  | Am,sup | 141.3
Sezione resistente di progetto estradosso |  |  | Am,inf | 0
Spessore del ricoprimento |  |  | c' | 20
coef. Sicurezza rinforzo |  |  | γ | 1.15
Spessore della cappa in c.a. realizzata sull'intradosso della volta C25/30 |  |  | S | 50
Si procede all'inserimento di una rete in materiale composito per garantire la sicurezza nei confronti dell'instabilità a presso flessione
Si riportano di seguito dei meccanismi tipici, per il collasso di archi e volte
RINFORZO ESTRADOSSO IN FIBRA |  |  |  | RINFORZO INTRADOSSO IN FIBRA
RINFORZO ESTRADOSSO: CAPPA IN CALCESTRUZZO
VERIFICA A PRESSOFLESSIONE SU TUTTE LE SEZIONI ANALIZZATE
Per il materiale composito si considera un legame puramente elastico
I valori positivi sull'ascisse si riferiscono alla compressione
Quando le coppie di punti N-M non sono contenute all'interno del dominio la verifica non è soddisfatta
VERIFICA A TAGLIO (TURNSEK-CACOVIC) C8.7.1.16 E VERIFICA DEL LIMITE DI COMPRESSIONE
SEZIONE: APPOGGIO
| l | 1 |  | N | -34.2404
| t | 0.17 |  | T | 2.6489
|  |  |  | M | 0
VERIFICA A TAGLIO (TURNSEK-CACOVIC) C8.7.1.5
| Coef. Correttivo legato alla distribuzione degli sforzi |  |  | b | 1
| Resistenza media a taglio della muratura |  |  | τ0 | 15.582
| Resistenza di calcolo per fessurazione diagonale |  |  | ftd | 23.3729
| Tensione resistente a taglio |  |  | τlim | 29.2159
| Resistenza a taglio |  |  | Vrd | 4.9667
| Verifica |  |  | Verifica | verificato
VERIFICA DI COMPRESSIONE
| Tensione media di compressione |  |  | σmedio | -201.4139
| Resistenza di calcolo, a compressione della muratura |  |  | fd | 1444.4444
| Verifica |  |  | Verifica | verificato
SEZIONE: RENI
| l | 1 |  | N | 28.9527
| t | 0.17 |  | T | 0.00065836
|  |  |  | M | 0.56657
VERIFICA A TAGLIO (TURNSEK-CACOVIC) C8.7.1.5
| Coef. Correttivo legato alla distribuzione degli sforzi |  |  | b | 1
| Resistenza media a taglio della muratura |  |  | τ0 | 0.0038727
| Resistenza di calcolo per fessurazione diagonale |  |  | ftd | 0.0058091
| Tensione resistente a taglio |  |  | τlim | 29.2159
| Resistenza a taglio |  |  | Vrd | 4.9667
| Verifica |  |  | Verifica | verificato
VERIFICA DI COMPRESSIONE
| Tensione media di compressione |  |  | σmedio | -201.4139
| Resistenza di calcolo, a compressione della muratura |  |  | fd | 1444.4444
| Verifica |  |  | Verifica | verificato
SEZIONE: CHIAVE
| l | 1 |  | N | -22.285
| t | 0.17 |  | T | 0.015635
|  |  |  | M | 0
VERIFICA A TAGLIO (TURNSEK-CACOVIC) C8.7.1.5
| Coef. Correttivo legato alla distribuzione degli sforzi |  |  | b | 1
| Resistenza media a taglio della muratura |  |  | τ0 | 0.091969
| Resistenza di calcolo per fessurazione diagonale |  |  | ftd | 0.13795
| Tensione resistente a taglio |  |  | τlim | 28.6561
| Resistenza a taglio |  |  | Vrd | 4.8715
| Verifica |  |  | Verifica | verificato
VERIFICA DI COMPRESSIONE
| Tensione media di compressione |  |  | σmedio | -131.0885
| Resistenza di calcolo, a compressione della muratura |  |  | fd | 1444.4444
| Verifica |  |  | Verifica | verificato
RIDUZIONE CARICO
EX-ANTE | 19.5156
EX-POST | 16.0482
RIDUZIONE PERCENTUALE | 17.77%
𝑉_𝑅𝑑=𝑙 𝑡 (1,5 𝜏_0𝑑)/𝑏 √(1+𝜎_0/(1,5 𝜏_0𝑑 ))
𝑉_𝑅𝑑=𝑙 𝑡 (1,5 𝜏_0𝑑)/𝑏 √(1+𝜎_0/(1,5 𝜏_0𝑑 ))+(0,6𝑑 𝐴_(𝑠, 𝑜𝑟𝑖𝑧𝑧.) 𝑓_𝑦𝑑)/𝑆_(𝑜𝑟𝑖𝑧𝑧.)

## LEGAME COSTITUTIVO (hidden)
LEGAME COSTITUTIVO DELLA MURATURA
Deformazione al picco di resistenza | [5 empty] | ε₀ | -0.002 | -
Deformazione ultima | [5 empty] | εu | -0.0035 | -
Resistenza di calcolo, a compressione della muratura | [5 empty] | fd | -1333.3333 | kN/m²
Valore medio del modulo di elasticità normale | [5 empty] | E | 2250000 | kN/m²
| trazione |  | parabola |  | decadente
| ε | σ | ε | σ | ε | σ
0 | 0 | 0 | 0 | 0 | -0.002 | -1333.3333
1 | 0.00015 | 337.5 | -0.00025 | -312.5 | -0.0021875 | -1321.6146
2 | 0.0015 | 0 | -0.0005 | -583.3333 | -0.002375 | -1286.4583
3 |  |  | -0.00075 | -812.5 | -0.0025625 | -1227.8646
4 |  |  | -0.001 | -1000 | -0.00275 | -1145.8333
5 |  |  | -0.00125 | -1145.8333 | -0.0029375 | -1040.3646
6 |  |  | -0.0015 | -1250 | -0.003125 | -911.4583
7 |  |  | -0.00175 | -1312.5 | -0.0033125 | -759.1146
8 |  |  | -0.002 | -1333.3333 | -0.0035 | -583.3333
Modulo elastico tangente | [5 empty] | Etan | 1250 | Mpa
Modulo elastico secante
[5 empty] | E(0,4fu-0) |  | 1183.0644 | Mpa
[5 empty] | E(0,2fu-0) |  | 1262.9515 | Mpa
[5 empty] | E(0,4fu-0,2fu) |  | 1112.6826 | Mpa
ESPORTAZIONE
[9 empty] | -0.0035 | -583.3333
[9 empty] | -0.0033125 | -759.1146
[9 empty] | -0.003125 | -911.4583
[9 empty] | -0.0029375 | -1040.3646
[9 empty] | -0.00275 | -1145.8333
[9 empty] | -0.0025625 | -1227.8646
[9 empty] | -0.002375 | -1286.4583
[9 empty] | -0.0021875 | -1321.6146
[9 empty] | -0.002 | -1333.3333
[9 empty] | -0.00175 | -1312.5
[9 empty] | -0.0015 | -1250
[9 empty] | -0.00125 | -1145.8333
[9 empty] | -0.001 | -1000
[9 empty] | -0.00075 | -812.5
[9 empty] | -0.0005 | -583.3333
[9 empty] | -0.00025 | -312.5
[9 empty] | 0 | 0
[9 empty] | 0.00015 | 337.5
[9 empty] | 0.0015 | 0
[9 empty] | 0 | 0

## NTC18 & CIRCOLARE2009
Definito il livello di conoscenza e le eventuali prove è possibile definire le caratteristiche meccaniche dei materiali come segue:
LC1: non sono richieste prove sui materiali ed i parametri meccanici sono definiti esclusivamente dalla tabella secondo le seguenti modalità: - Resistenze (fm, t0): si assume il valore minimo riportato in tabella; - Moduli elastici (E, G): si assume il valore medio riportato in tabella.
LC2: non sono richieste prove sui materiali (ai fini della valutazione delle caratteristiche meccaniche). I parametri meccanici sono definititi esclusivamente dalla tabella secondo le seguenti modalità: - Resistenze (fm, t0): si assume il valore medio riportato in tabella; - Moduli elastici (E, G): come per LC1.
LC3: sono obbligatorie le prove sui materiali (con martinetti piatti). Si distinguono tre casi in funzione del numero di provini a disposizione:
a) sono disponibili tre o più provini per ogni tipologia di muratura: - Resistenze (fm, t0): si assume il valore medio ottenuto dalle prove; - Moduli elastici (E, G): si assume il valore medio ottenuto dalle prove o il valore medio riportato in tabella.
b) Sono disponibili due soli provini per ogni tipologia di muratura: - Resistenze (fm, t0): se il valore medio ottenuto dalle prove è compreso nell’intervallo riportato in tabella, si assume come valore quello medio riportato in Tabella. Se il valore medio delle prove è maggiore dell’estremo superiore riportato in tabella, si assume quest’ultimo come valore di resistenza per i materiali. Se il valore medio delle prove è inferiore al valore minimo riportato in tabella, si assume come valore quello medio delle prove; - Moduli elastici (E, G): come il caso a).
c) È disponibile un solo provino per ogni tipologia di muratura: - Resistenze (fm, t0): se il valore di resistenza della prova è maggiore del valore minimo riportato in tabella, si assume come valore medio quello riportato in tabella. Se il valore di resistenza della prova è inferiore al valore minimo riportato in tabella, si assume come valore medio quello della prova; - Moduli elastici (E, G): come il caso a),

## FOGLIO DEPOSITO (hidden)
Valori di riferimento dei parametri meccanici medi e peso specifico per diverse tipologie di muratura.
| 1 | 2 | 3 | 4 | 5 | 6 | 7 | 8 | 9 | 10 | 11 | 12 | 13
|  | fm (N/cm2) | τ0 (N/cm2) | E (N/mm2) | G (N/mm2) | w (kN/m3) | Malta buona | Giunti sottili | ricorsi o listature | connessione | nucleo scadente | Iniezioni | Intonaco arm |  |  |  | coef.correttivo | 1
1 | Muratura in pietrame disordinata | 140 | 2.6 | 870 | 290 | 19 | 1.5 | 1 | 1.3 | 1.5 | 0.9 | 2 | 2.5
2 | Muratura a conci sbozzati, con paramento di limitato spessore e nucleo interno | 250 | 4.3 | 1230 | 410 | 20 | 1.4 | 1.2 | 1.2 | 1.5 | 0.8 | 1.7 | 2 |  |  |  | coef.correttivo | 1.5
3 | Muratura in pietre a spacco con buona tessitura | 320 | 6.5 | 1740 | 580 | 21 | 1.3 | 1 | 1.1 | 1.3 | 0.8 | 1.5 | 1.5
4 | Muratura a conci di pietra tenera | 190 | 3.5 | 1080 | 360 | 16 | 1.5 | 1.5 | 1 | 1.5 | 0.9 | 1.7 | 2 |  |  |  | coef.correttivo | 1
5 | Muratura a blocchi lapidei squadrati | 700 | 10.5 | 2800 | 860 | 22 | 1.2 | 1.2 | 1 | 1.2 | 0.7 | 1.2 | 1.2
6 | Muratura in mattoni pieni e malta di calce | 320 | 7.6 | 1500 | 500 | 18 | 1.5 | 1.5 | 1 | 1.3 | 0.7 | 1.5 | 1.5 |  |  |  | coef.correttivo | 1
7 | Muratura in mattoni semipieni con malta cementizia (es. doppio UNI) | 650 | 28 | 4550 | 1137.5 | 15 | 1 | 1 | 1 | 1 | 1 | 1 | 1
8 | Muratura in blocchi laterizi semipieni (% foratura < 45%) | 500 | 35 | 4500 | 1350 | 12 | 1 | 1 | 1 | 1 | 1 | 1 | 1 |  |  |  | coef.correttivo | 1
9 | Muratura in blocchi laterizi semipieni, con giunti verticali a secco (% foratura < 45%) | 350 | 11.5 | 3150 | 945 | 11 | 1 | 1 | 1 | 1 | 1 | 1 | 1
10 | Muratura in blocchi di calcestruzzo o argilla espansa (% foratura tra 45% e 60%) | 175 | 11 | 1400 | 350 | 12 | 1 | 1 | 1 | 1 | 1 | 1 | 1 |  |  |  | coef.correttivo | 1
11 | Muratura in blocchi di calcestruzzo semipieni (% foratura < 45%) | 370 | 21 | 2960 | 740 | 14 | 1 | 1 | 1 | 1 | 1 | 1 | 1
12 | Muratura in pietrame disordinata | 100 | 2 | 870 | 290 | 19 | 1.5 | 1 | 1.3 | 1.5 | 0.9 | 2 | 2.5 |  |  |  | coef.correttivo | 1
13 | Muratura a conci sbozzati, con paramento di limitato spessore e nucleo interno | 200 | 3.5 | 1230 | 410 | 20 | 1.4 | 1.2 | 1.2 | 1.5 | 0.8 | 1.7 | 2
14 | Muratura in pietre a spacco con buona tessitura | 260 | 5.6 | 1740 | 580 | 21 | 1.3 | 1 | 1.1 | 1.3 | 0.8 | 1.5 | 1.5
15 | Muratura a conci di pietra tenera | 140 | 2.8 | 1080 | 360 | 16 | 1.5 | 1.5 | 1 | 1.5 | 0.9 | 1.7 | 2
16 | Muratura a blocchi lapidei squadrati | 600 | 9 | 2800 | 860 | 22 | 1.2 | 1.2 | 1 | 1.2 | 0.7 | 1.2 | 1.2
17 | Muratura in mattoni pieni e malta di calce | 240 | 6 | 1500 | 500 | 18 | 1.5 | 1.5 | 1 | 1.3 | 0.7 | 1.5 | 1.5
18 | Muratura in mattoni semipieni con malta cementizia (es. doppio UNI) | 500 | 24 | 4550 | 1137.5 | 15 | 1 | 1 | 1 | 1 | 1 | 1 | 1
19 | Muratura in blocchi laterizi semipieni (% foratura < 45%) | 400 | 30 | 4500 | 1350 | 12 | 1 | 1 | 1 | 1 | 1 | 1 | 1
20 | Muratura in blocchi laterizi semipieni, con giunti verticali a secco (% foratura < 45%) | 300 | 10 | 3150 | 945 | 11 | 1 | 1 | 1 | 1 | 1 | 1 | 1
21 | Muratura in blocchi di calcestruzzo o argilla espansa (% foratura tra 45% e 60%) | 150 | 9.5 | 1400 | 350 | 12 | 1 | 1 | 1 | 1 | 1 | 1 | 1
22 | Muratura in blocchi di calcestruzzo semipieni (% foratura < 45%) | 300 | 18 | 2960 | 740 | 14 | 1 | 1 | 1 | 1 | 1 | 1 | 1
Muratura in pietrame disordinata | 1 | 2 |  | si
Muratura a conci sbozzati, con paramento di limitato spessore e nucleo interno | 1 | 2 |  | no |  |  | 1.5 | Malta buona |  |  |  | ex-post
Muratura in pietre a spacco con buona tessitura | 1 | 2 | [9 empty] | Inserire la freccia e la luce in riferimento alla linea media dell'arco
Muratura a conci di pietra tenera | 1 | 2 |  | lineare | 2 |  | 1.5 | Giunti sottili <10mm
Muratura a blocchi lapidei squadrati | 1 | 2 |  | non lineare | 1 | [6 empty] | Freccia dell'arco |  |  | f | 0.8
Muratura in mattoni pieni e malta di calce | 1 | 2 |  | utente | 3 |  | 1 | Ricorsi o listature |  |  |  | Luce |  |  | 2l | 3.25
Muratura in mattoni semipieni con malta cementizia (es. doppio UNI) | 1 | 2 | [9 empty] | Altezza sezione |  |  | t | 0.17
Muratura in blocchi laterizi semipieni (% foratura < 45%) | 1 | 2 |  |  |  |  | 1.3 | Connessione trasversale
Muratura in blocchi laterizi semipieni, con giunti verticali a secco (% foratura < 45%) | 1 | 2
Muratura in blocchi di calcestruzzo o argilla espansa (% foratura tra 45% e 60%) | 1 | 2 |  |  |  |  | 0.7 | Nucleo scadente |  |  |  | Omogeneizza con la sezione della volta |  |  |  | si
Muratura in blocchi di calcestruzzo semipieni (% foratura < 45%) | 1 | 2 | [9 empty] | Se si vuole trascurare il contributo inserire "no"
[7 empty] | 1.5 | Iniezioni di miscele leganti
LC1 | 1.35 | 2 |  |  |  |  | 1.5 | Muratura armata
LC2 | 1.2 | [10 empty] | Modulo elastico calcestruzzo |  |  |  | 30000
LC3 | 1 | [10 empty] | Modulo elastico VOLTA SP |  |  |  | 2250
[12 empty] | n |  |  |  | 13.3333
[12 empty] | spessore equivalente della cappa |  |  |  | 666.6667
|  |  | w | 18 | kN/m³ |  |  | 100% | 1
|  |  | fm | 3600 | kN/m² |  |  | 75% | 0.75
|  |  | fmd | 1333.3333 | kN/m² |  |  | 50% | 0.5
|  |  | τ0d | 75 | kN/m²
|  |  | FC | 1.35 | [-]
|  |  | γm | 2 | [-]
|  |  | 0 | 0
|  |  | -0.0007 | 0
|  |  | -0.0007 | -1333.3333
|  |  | -0.0035 | -1333.3333
|  |  | -0.0035 | 0
Muratura in mattoni pieni e malta di calce |  |  |  |  | fm (N/cm2) | τ0 (N/cm2) | E (N/mm2) | G (N/mm2) | w (kN/m3)
[5 empty] | 240 | 6 | 1500 | 500 | 18
Malta buona |  |  |  |  | 1 | 1 | 1 | 1 | 1
Giunti sottili <10mm |  |  |  |  | 1.5 | 1.25 | 1.5 | 1.5 | 1
Ricorsi o listature |  |  |  |  | 1 | 1 | 1 | 1 | 1
Connessione trasversale |  |  |  |  | 1 | 1 | 1 | 1 | 1
Nucleo scadente |  |  |  |  | 1 | 1 | 1 | 1 | 1
Iniezioni di miscele leganti |  |  |  |  | 1 | 1 | 1 | 1 | 1
Muratura armata |  |  |  |  | 1 | 1 | 1 | 1 | 1
[5 empty] | 360 | 7.5 | 2250 | 750 | 18 |  | 0.75
[12 empty] | FOLLA | SISMA
[7 empty] | γG1 | γG2 | γQi | G1 | G2 | Q1 | E
|  |  |  | 1 | SLU SFAVOREVOLE | γG1*G1 + γG2*G1 + γp*P+ γQ1*Qk1 + γQ2*Ψ02*Qk2 +γQ3*Ψ03*Qk3 +…. | 1.5 | 1.5 | 1.5 | 1.3 | 1.5 | 1.5 | 0
|  |  |  | 2 | CARATTERISTICA | G1 + G1 + P+ Qk1 + Ψ02*Qk2 +Ψ03*Qk3 +…. |  |  |  | 1 | 1 | 1 | 0
|  |  |  | 3 | FREQUENTE | G1 + G1 + P+ Ψ11*Qk1 + Ψ22*Qk2 +Ψ23*Qk3 +…. |  |  |  | 1 | 1 | 0.5 | 0
|  |  |  | 4 | QUASI PERMANENTE | G1 + G1 + P+ Ψ21*Qk1 + Ψ22*Qk2 +Ψ23*Qk3 +…. |  |  |  | 1 | 1 | 0.3 | 0
|  |  |  | 5 | SISMICA | E+G1 + G1 + P+ Ψ21*Qk1 + Ψ22*Qk2 +Ψ23*Qk3 +…. |  |  |  | 1 | 1 | 0.3 | 1
|  |  |  | 6 | ECCEZIONALE | G1 + G1 + P+Ad+ Ψ21*Qk1 + Ψ22*Qk2 +Ψ23*Qk3 +…. |  |  |  | 1 | 1 | 0.3 | 0
|  |  |  | 7 | SLU FAVOREVOLE | G1 + 0,8G2 | 1 | 0.8 | 0 | 1 | 0.8 | 0 | 0
[11 empty] | Ψ0j | Ψ1j | Ψ2j
[9 empty] | H1-Coperture accessibili per sola manutenzione | 0.5 | 0 | 0 | 0
[9 empty] | A- Ambienti ad uso residenziale | 2 | 0.7 | 0.5 | 0.3
[9 empty] | B1-Uffici non aperti al pubblico | 2 | 0.7 | 0.5 | 0.3
[9 empty] | B2-Uffici aperti al pubblico | 3 | 0.7 | 0.5 | 0.3
|  |  |  | γG1 | γG2 | γQi |  |  | C1-Ospedali, ristoranti banche, caffè, scuole | 3 | 0.7 | 0.7 | 0.6
|  |  |  | 1 | 1 | 1 |  |  | C2-Balconi, ballatoi e scale comuni, sale convegni, cinema, teatri, luoghi di culto, tribune con posti fissi | 4 | 0.7 | 0.7 | 0.6
[9 empty] | C3-Ambienti privi di ostacoli per il libero movimento delle persone suscettibili ad affollamento | 5 | 0.7 | 0.7 | 0.6
[9 empty] | D1-Negozi | 4 | 0.7 | 0.7 | 0.6
[9 empty] | D2-Centri commerciali, mercati, grandi magazzini, librerie | 5 | 0.7 | 0.7 | 0.6
[9 empty] | E1-Biblioteche, archivi, magazzini, depositi e laboratori manufatturieri | 6 | 1 | 0.9 | 0.8
STR
[8 empty] | FAVOREVOLE | SFAVOREVOLE
|  |  |  | carichi permanenti |  |  |  | 1 | 1.3 | γG1
|  |  |  | carichi permanenti non strutturali |  |  |  | 0.8 | 1.5 | γG2
|  |  |  | carichi variabili |  |  |  | 0 | 1.5 | γQi
|  |  |  | γG1 | γG2 | γQi |  | γP
|  |  |  | 1 | 1 | 1 |  | 1
1
2
3
4
5
6
7
SEZIONE: APPOGGIO | [5 empty] | SEZIONE: RENI (massimo momento) | [5 empty] | SEZIONE: CHIAVE
VERIFICA A PRESSOFLESSIONE | [5 empty] | VERIFICA A PRESSOFLESSIONE | [5 empty] | VERIFICA A PRESSOFLESSIONE
Tensione media di compressione |  |  | σmedio | -346.0396 |  | Tensione media di compressione |  |  | σmedio | -346.0396 |  | Tensione media di compressione |  |  | σmedio | -223.435
Forza di compressione |  |  | x | 0.063414 |  | Forza di compressione |  |  | x | 0.054378 |  | Forza di compressione |  |  | x | 0.040946
Porzione compressa |  |  | Fc | 41.5247 |  | Porzione compressa |  |  | Fc | 44.5093 |  | Porzione compressa |  |  | Fc | 26.8122
Momento resistente |  |  | Mrd (Piano) | 1.4382 |  | Momento resistente |  |  | Mrd (Piano) | -1.3619 |  | Momento resistente |  |  | Mrd (Piano) | 1.1696
Verifica |  |  | Verifica | verificato |  | Verifica |  |  | Verifica | verificato |  | Verifica |  |  | Verifica | verificato
dx-sx
[49 empty] | riempimento |  |  | massetto |  |  | pavimento | [8 empty] | sx-dx
[49 empty] | x | y |  |  | x | y |  | x | y
[48 empty] | 0 | 0 | 0 |  | 0 | 0 | 0.925 | 0 | 0 | 0.925
[48 empty] | 0 | 0 | 0.925 |  | 1 | 0 | 1.075 | 1 | 0 | 1.095
[48 empty] | 1 | 0.65 | 0.925 |  | 2 | 3.25 | 1.075 | 2 | 3.25 | 1.095
[48 empty] | 2 | 1.3 | 0.925 |  | 4 | 3.25 | 0.925 | 4 | 3.25 | 0.925
[48 empty] | 3 | 1.95 | 0.925
[48 empty] | 4 | 2.6 | 0.925
[48 empty] | 5 | 3.25 | 0.925
[48 empty] | 6 | 3.25 | 0
[51 empty] | sx-dx |  | dx-sx |  |  | sx-dx |  | dx-sx |  | sx-dx |  | dx-sx
[47 empty] | dx-sx | sx-dx | grafico folla |  | grafico folla |  | grafico folla |  |  | grafico folla |  | grafico folla |  | grafico folla |  | grafico folla
EX-POST | [46 empty] | hp1 | hp1 | x | y | x | y | x | y |  | x | y | x | y | x | y | x | y
M(ass) | N(ass) | T(ass) | σsup | σinf | σinf | σsup | parzializzato |  | hr | check N | check T |  |  | Delta N | Delta T |  |  |  |  | T | N | M |  |  | arco superiore |  |  |  | arco inferiore |  |  |  | TERZO MEDIO superiore |  |  |  | TERZO MEDIO inferiore |  |  |  | arco superiore |  |  |  | Hfitt TOT | [5 empty] | 3.6551e-05 | 1.095 | 0 | 0 |  | 0 |  | 0 | 1.095 | 3.25 |  | 3.25 | 1.095
0 | 34.2404 | 2.6489 | -0.20141 | -0.20141 | -0.20141 | -0.20141 | -0.26855 |  | 0.92495 | 0 | 0 |  | 5e-05 | [6 empty] | 5.3435 | -36.2095 | 0.00033097 | x2 | y2 | x1+ | y1+ | x2+ | y2+ | x1- | y1- | x2- | y2- | x1+ | y1+ | x2+ | y2+ | x1- | y1- | x2- | y2- | x1+ | y1+ | x2+ | y2+ | 1.095 | 1 | 1 | 1 | 3.6551e-05 | 1.295 | 3.6551e-05 | 1.295 | 3.6551e-05 | 1.295 |  |  |  | 3.6551e-05 | 1.295 |  |  | 3.25 | 1.295
0.0038683 | 34.2225 | 2.662 | -0.20051 | -0.20211 | -0.20211 | -0.20051 | -0.26806 |  | 0.92377 | 0 | 0 |  | 0.0012286 | 0.017857 | 0.013054 |  | 1.9073e-05 |  | 1.9064e-05 | 5.3254 | -36.2022 | 0.0081209 | 3.25 | 5e-05 | -0.34306 | 0.25087 | 3.5931 | 0.25087 | 0.34313 | -0.25077 | 2.9069 | -0.25077 | -0.11433 | 0.083657 | 3.3643 | 0.083657 | 0.1144 | -0.083557 | 3.1356 | -0.083557 | 3.6551e-05 | 5e-05 | 3.25 | 5e-05 | 2.5202 | 1 | 1 | 1 | 0.0008988 | 1.295 | 0.0008988 | 1.295 | 0.0008988 | 1.295 |  |  |  | 0.0008988 | 1.295 |  |  | 3.2491 | 1.295
0.0077577 | 34.2066 | 2.6502 | -0.1996 | -0.20283 | -0.20283 | -0.1996 | -0.26757 |  | 0.92259 | -4.4409e-15 | 0 |  | 0.0024071 | 0.01786 | 0.013076 |  | 1.9924e-05 |  | -1.7191e-05 | 5.3073 | -36.1949 | 0.015889 | 3.2491 | 0.0012286 | -0.34201 | 0.2523 | 3.592 | 0.2523 | 0.34381 | -0.24984 | 2.9062 | -0.24984 | -0.11341 | 0.084918 | 3.3634 | 0.084918 | 0.1152 | -0.082461 | 3.1348 | -0.082461 | 0.0013548 | 0.0008947 | 3.2486 | 0.0008947 | 2.519 | 1 | 1 | 1 | 0.0017624 | 1.295 | 0.0017624 | 1.295 | 0.0017624 | 1.295 |  |  |  | 0.0017624 | 1.295 |  |  | 3.2482 | 1.295
0.011632 | 34.1906 | 2.6385 | -0.19871 | -0.20354 | -0.20354 | -0.19871 | -0.26709 |  | 0.92141 | -4.4409e-15 | 0 |  | 0.0035857 | 0.017862 | 0.013098 |  | 3.9065e-05 |  | -1.7171e-05 | 5.2892 | -36.1875 | 0.023634 | 3.2482 | 0.0024071 | -0.34097 | 0.25372 | 3.591 | 0.25372 | 0.34449 | -0.24891 | 2.9055 | -0.24891 | -0.11248 | 0.08618 | 3.3625 | 0.08618 | 0.11601 | -0.081365 | 3.134 | -0.081365 | 0.0026768 | 0.0017366 | 3.2473 | 0.0017366 | 2.5178 | 1 | 1 | 1 | 0.0026272 | 1.295 | 0.0026272 | 1.295 | 0.0026272 | 1.295 |  |  |  | 0.0026272 | 1.295 |  |  | 3.2474 | 1.295
0.015491 | 34.1747 | 2.6268 | -0.19781 | -0.20424 | -0.20424 | -0.19781 | -0.26661 |  | 0.92024 | 0 | 0 |  | 0.0047643 | 0.017864 | 0.013119 |  | 5.826e-05 |  | -1.715e-05 | 5.2712 | -36.1802 | 0.031357 | 3.2474 | 0.0035857 | -0.33992 | 0.25515 | 3.5899 | 0.25515 | 0.34518 | -0.24798 | 2.9048 | -0.24798 | -0.11156 | 0.087441 | 3.3616 | 0.087441 | 0.11681 | -0.08027 | 3.1332 | -0.08027 | 0.0039983 | 0.0025788 | 3.246 | 0.0025788 | 2.5165 | 1 | 1 | 1 | 0.0034934 | 1.295 | 0.0034934 | 1.295 | 0.0034934 | 1.295 |  |  |  | 0.0034934 | 1.295 |  |  | 3.2465 | 1.295
0.019335 | 34.1587 | 2.615 | -0.19692 | -0.20495 | -0.20495 | -0.19692 | -0.26614 |  | 0.91906 | 4.885e-15 | 0 |  | 0.0059429 | 0.017867 | 0.013141 |  | 7.751e-05 |  | -1.713e-05 | 5.2531 | -36.1728 | 0.039058 | 3.2465 | 0.0047643 | -0.33887 | 0.25658 | 3.5889 | 0.25658 | 0.34586 | -0.24705 | 2.9041 | -0.24705 | -0.11063 | 0.088703 | 3.3606 | 0.088703 | 0.11762 | -0.079174 | 3.1324 | -0.079174 | 0.0053192 | 0.0034214 | 3.2447 | 0.0034214 | 2.5153 | 1 | 1 | 1 | 0.004361 | 1.295 | 0.004361 | 1.295 | 0.004361 | 1.295 |  |  |  | 0.004361 | 1.295 |  |  | 3.2456 | 1.295
0.023164 | 34.1427 | 2.6034 | -0.19603 | -0.20565 | -0.20565 | -0.19603 | -0.26567 |  | 0.91788 | 0 | 0 |  | 0.0071214 | 0.017869 | 0.013163 |  | 9.6815e-05 |  | -1.711e-05 | 5.2351 | -36.1654 | 0.046736 | 3.2456 | 0.0059429 | -0.33782 | 0.25801 | 3.5878 | 0.25801 | 0.34654 | -0.24612 | 2.9035 | -0.24612 | -0.1097 | 0.089964 | 3.3597 | 0.089964 | 0.11842 | -0.078078 | 3.1316 | -0.078078 | 0.0066396 | 0.0042643 | 3.2434 | 0.0042643 | 2.5141 | 1 | 1 | 1 | 0.0052298 | 1.295 | 0.0052298 | 1.295 | 0.0052298 | 1.295 |  |  |  | 0.0052298 | 1.295 |  |  | 3.2448 | 1.295
0.026978 | 34.1267 | 2.5917 | -0.19514 | -0.20635 | -0.20635 | -0.19514 | -0.26519 |  | 0.9167 | 0 | 0 |  | 0.0083 | 0.017871 | 0.013185 |  | 0.00011617 |  | -1.709e-05 | 5.2171 | -36.1579 | 0.054392 | 3.2448 | 0.0071214 | -0.33677 | 0.25943 | 3.5868 | 0.25943 | 0.34723 | -0.24519 | 2.9028 | -0.24519 | -0.10877 | 0.091226 | 3.3588 | 0.091226 | 0.11923 | -0.076983 | 3.1308 | -0.076983 | 0.0079596 | 0.0051075 | 3.242 | 0.0051075 | 2.5129 | 1 | 1 | 1 | 0.0061 | 1.295 | 0.0061 | 1.295 | 0.0061 | 1.295 |  |  |  | 0.0061 | 1.295 |  |  | 3.2439 | 1.295
0.030777 | 34.1107 | 2.58 | -0.19426 | -0.20704 | -0.20704 | -0.19426 | -0.26473 |  | 0.91552 | 0 | 0 |  | 0.0094786 | 0.017873 | 0.013206 |  | 0.00013559 |  | -1.707e-05 | 5.199 | -36.1505 | 0.062026 | 3.2439 | 0.0083 | -0.33572 | 0.26086 | 3.5857 | 0.26086 | 0.34792 | -0.24426 | 2.9021 | -0.24426 | -0.10784 | 0.092487 | 3.3578 | 0.092487 | 0.12004 | -0.075887 | 3.13 | -0.075887 | 0.0092789 | 0.0059511 | 3.2407 | 0.0059511 | 2.5117 | 1 | 1 | 1 | 0.0069715 | 1.295 | 0.0069715 | 1.295 | 0.0069715 | 1.295 |  |  |  | 0.0069715 | 1.295 |  |  | 3.243 | 1.295 | S | 25.6832 | 1.8912
0.034561 | 34.0947 | 2.5684 | -0.19338 | -0.20773 | -0.20773 | -0.19338 | -0.26426 |  | 0.91434 | 0 | 0 |  | 0.010657 | 0.017876 | 0.013228 |  | 0.00015506 |  | -1.705e-05 | 5.181 | -36.143 | 0.069638 | 3.243 | 0.0094786 | -0.33466 | 0.26229 | 3.5847 | 0.26229 | 0.3486 | -0.24333 | 2.9014 | -0.24333 | -0.10691 | 0.093749 | 3.3569 | 0.093749 | 0.12085 | -0.074792 | 3.1292 | -0.074792 | 0.010598 | 0.006795 | 3.2394 | 0.006795 | 2.5105 | 1 | 1 | 1 | 0.0078443 | 1.295 | 0.0078443 | 1.295 | 0.0078443 | 1.295 |  |  |  | 0.0078443 | 1.295 |  |  | 3.2422 | 1.295 | R | 26.0784
0.03833 | 34.0787 | 2.5568 | -0.19251 | -0.20842 | -0.20842 | -0.19251 | -0.26379 |  | 0.91316 | -5.3291e-15 | 0 |  | 0.011836 | 0.017878 | 0.01325 |  | 0.00017459 |  | -1.7029e-05 | 5.1631 | -36.1355 | 0.077227 | 3.2422 | 0.010657 | -0.3336 | 0.26372 | 3.5836 | 0.26372 | 0.34929 | -0.2424 | 2.9007 | -0.2424 | -0.10597 | 0.09501 | 3.356 | 0.09501 | 0.12166 | -0.073696 | 3.1283 | -0.073696 | 0.011916 | 0.0076393 | 3.2381 | 0.0076393 | 2.5092 | 1 | 1 | 1 | 0.0087184 | 1.295 | 0.0087184 | 1.295 | 0.0087184 | 1.295 |  |  |  | 0.0087184 | 1.295 |  |  | 3.2413 | 1.295
0.042083 | 34.0627 | 2.5452 | -0.19163 | -0.20911 | -0.20911 | -0.19163 | -0.26333 |  | 0.91199 | 3.9968e-15 | 0 |  | 0.013014 | 0.01788 | 0.013272 |  | 0.00019417 |  | -1.7009e-05 | 5.1451 | -36.128 | 0.084794 | 3.2413 | 0.011836 | -0.33254 | 0.26514 | 3.5825 | 0.26514 | 0.34998 | -0.24147 | 2.9 | -0.24147 | -0.10504 | 0.096272 | 3.355 | 0.096272 | 0.12247 | -0.0726 | 3.1275 | -0.0726 | 0.013234 | 0.0084839 | 3.2368 | 0.0084839 | 2.508 | 1 | 1 | 1 | 0.0095939 | 1.295 | 0.0095939 | 1.295 | 0.0095939 | 1.295 |  |  |  | 0.0095939 | 1.295 |  |  | 3.2404 | 1.295
0.045822 | 34.0467 | 2.5337 | -0.19076 | -0.20979 | -0.20979 | -0.19076 | -0.26287 |  | 0.91081 | 4.4409e-15 | 0 |  | 0.014193 | 0.017882 | 0.013294 |  | 0.0002138 |  | -1.6989e-05 | 5.1271 | -36.1204 | 0.092339 | 3.2404 | 0.013014 | -0.33148 | 0.26657 | 3.5815 | 0.26657 | 0.35067 | -0.24054 | 2.8993 | -0.24054 | -0.1041 | 0.097533 | 3.3541 | 0.097533 | 0.12329 | -0.071505 | 3.1267 | -0.071505 | 0.014551 | 0.0093289 | 3.2354 | 0.0093289 | 2.5068 | 1 | 1 | 1 | 0.010471 | 1.295 | 0.010471 | 1.295 | 0.010471 | 1.295 |  |  |  | 0.010471 | 1.295 |  |  | 3.2395 | 1.295 | 0 | 1 | moltiplicatore dei carichi
0.049546 | 34.0306 | 2.5221 | -0.18989 | -0.21047 | -0.21047 | -0.18989 | -0.26241 |  | 0.90963 | 0 | 0 |  | 0.015371 | 0.017884 | 0.013316 |  | 0.0002335 |  | -1.6969e-05 | 5.1092 | -36.1129 | 0.099861 | 3.2395 | 0.014193 | -0.33042 | 0.268 | 3.5804 | 0.268 | 0.35136 | -0.23961 | 2.8986 | -0.23961 | -0.10316 | 0.098795 | 3.3532 | 0.098795 | 0.1241 | -0.070409 | 3.1259 | -0.070409 | 0.015868 | 0.010174 | 3.2341 | 0.010174 | 2.5056 | 1 | 1 | 1 | 0.011349 | 1.295 | 0.011349 | 1.295 | 0.011349 | 1.295 |  |  |  | 0.011349 | 1.295 |  |  | 3.2387 | 1.295 | 5
0.053255 | 34.0146 | 2.5106 | -0.18903 | -0.21114 | -0.21114 | -0.18903 | -0.26196 |  | 0.90845 | 0 | 0 |  | 0.01655 | 0.017887 | 0.013337 |  | 0.00025324 |  | -1.6948e-05 | 5.0912 | -36.1053 | 0.10736 | 3.2387 | 0.015371 | -0.32936 | 0.26943 | 3.5794 | 0.26943 | 0.35206 | -0.23868 | 2.8979 | -0.23868 | -0.10222 | 0.10006 | 3.3522 | 0.10006 | 0.12492 | -0.069313 | 3.1251 | -0.069313 | 0.017185 | 0.01102 | 3.2328 | 0.01102 | 2.5044 | 1 | 1 | 1 | 0.012228 | 1.295 | 0.012228 | 1.295 | 0.012228 | 1.295 |  |  |  | 0.012228 | 1.295 |  |  | 3.2378 | 1.295 | 10
0.056949 | 33.9985 | 2.4991 | -0.18817 | -0.21181 | -0.21181 | -0.18817 | -0.2615 |  | 0.90727 | 3.9968e-15 | 0 |  | 0.017729 | 0.017889 | 0.013359 |  | 0.00027305 |  | -1.6928e-05 | 5.0733 | -36.0977 | 0.11484 | 3.2378 | 0.01655 | -0.32829 | 0.27085 | 3.5783 | 0.27085 | 0.35275 | -0.23775 | 2.8973 | -0.23775 | -0.10128 | 0.10132 | 3.3513 | 0.10132 | 0.12574 | -0.068218 | 3.1243 | -0.068218 | 0.018501 | 0.011866 | 3.2315 | 0.011866 | 2.5032 | 1 | 1 | 1 | 0.013109 | 1.295 | 0.013109 | 1.295 | 0.013109 | 1.295 |  |  |  | 0.013109 | 1.295 |  |  | 3.2369 | 1.295 | 15
0.060628 | 33.9824 | 2.4876 | -0.18731 | -0.21248 | -0.21248 | -0.18731 | -0.26105 |  | 0.90609 | 4.4409e-15 | 0 |  | 0.018907 | 0.017891 | 0.013381 |  | 0.00029291 |  | -1.6908e-05 | 5.0554 | -36.0901 | 0.12229 | 3.2369 | 0.017729 | -0.32723 | 0.27228 | 3.5772 | 0.27228 | 0.35344 | -0.23682 | 2.8966 | -0.23682 | -0.10034 | 0.10258 | 3.3503 | 0.10258 | 0.12655 | -0.067122 | 3.1234 | -0.067122 | 0.019816 | 0.012712 | 3.2302 | 0.012712 | 2.502 | 1 | 1 | 1 | 0.013991 | 1.295 | 0.013991 | 1.295 | 0.013991 | 1.295 |  |  |  | 0.013991 | 1.295 |  |  | 3.236 | 1.295 | 20
0.064292 | 33.9663 | 2.4761 | -0.18645 | -0.21315 | -0.21315 | -0.18645 | -0.2606 |  | 0.90491 | 3.5527e-15 | 0 |  | 0.020086 | 0.017893 | 0.013403 |  | 0.00031283 |  | -1.6887e-05 | 5.0375 | -36.0824 | 0.12973 | 3.236 | 0.018907 | -0.32616 | 0.27371 | 3.5762 | 0.27371 | 0.35414 | -0.23589 | 2.8959 | -0.23589 | -0.099392 | 0.10384 | 3.3494 | 0.10384 | 0.12737 | -0.066027 | 3.1226 | -0.066027 | 0.021131 | 0.013559 | 3.2289 | 0.013559 | 2.5007 | 1 | 1 | 1 | 0.014875 | 1.295 | 0.014875 | 1.295 | 0.014875 | 1.295 |  |  |  | 0.014875 | 1.295 |  |  | 3.2351 | 1.295 | 25
0.067942 | 33.9503 | 2.4647 | -0.1856 | -0.21381 | -0.21381 | -0.1856 | -0.26015 |  | 0.90374 | 0 | 0 |  | 0.021264 | 0.017895 | 0.013425 |  | 0.0003328 |  | -1.6867e-05 | 5.0196 | -36.0747 | 0.13714 | 3.2351 | 0.020086 | -0.32509 | 0.27514 | 3.5751 | 0.27514 | 0.35484 | -0.23496 | 2.8952 | -0.23496 | -0.098446 | 0.1051 | 3.3484 | 0.1051 | 0.1282 | -0.064931 | 3.1218 | -0.064931 | 0.022445 | 0.014406 | 3.2276 | 0.014406 | 2.4995 | 1 | 1 | 1 | 0.01576 | 1.295 | 0.01576 | 1.295 | 0.01576 | 1.295 |  |  |  | 0.01576 | 1.295 |  |  | 3.2342 | 1.295 | 30
0.071576 | 33.9342 | 2.4533 | -0.18475 | -0.21447 | -0.21447 | -0.18475 | -0.25971 |  | 0.90256 | 0 | 0 |  | 0.022443 | 0.017897 | 0.013447 |  | 0.00035283 |  | -1.6847e-05 | 5.0017 | -36.067 | 0.14453 | 3.2342 | 0.021264 | -0.32402 | 0.27656 | 3.574 | 0.27656 | 0.35554 | -0.23403 | 2.8945 | -0.23403 | -0.097499 | 0.10636 | 3.3475 | 0.10636 | 0.12902 | -0.063835 | 3.121 | -0.063835 | 0.023759 | 0.015254 | 3.2262 | 0.015254 | 2.4983 | 1 | 1 | 1 | 0.016646 | 1.295 | 0.016646 | 1.295 | 0.016646 | 1.295 |  |  |  | 0.016646 | 1.295 |  |  | 3.2334 | 1.295 | 35
0.075196 | 33.918 | 2.4419 | -0.18391 | -0.21513 | -0.21513 | -0.18391 | -0.25926 |  | 0.90138 | -7.9936e-15 | -3.9968e-15 |  | 0.023621 | 0.017899 | 0.013469 |  | 0.00037291 |  | -1.6826e-05 | 4.9839 | -36.0593 | 0.15189 | 3.2334 | 0.022443 | -0.32294 | 0.27799 | 3.5729 | 0.27799 | 0.35623 | -0.2331 | 2.8938 | -0.2331 | -0.09655 | 0.10763 | 3.3466 | 0.10763 | 0.12984 | -0.06274 | 3.1202 | -0.06274 | 0.025073 | 0.016101 | 3.2249 | 0.016101 | 2.4971 | 1 | 1 | 1 | 0.017534 | 1.295 | 0.017534 | 1.295 | 0.017534 | 1.295 |  |  |  | 0.017534 | 1.295 |  |  | 3.2325 | 1.295 | 40
0.0788 | 33.9019 | 2.4305 | -0.18306 | -0.21578 | -0.21578 | -0.18306 | -0.25882 |  | 0.9002 | 0 | -3.5527e-15 |  | 0.0248 | 0.017901 | 0.013491 |  | 0.00039306 |  | -1.6806e-05 | 4.966 | -36.0516 | 0.15924 | 3.2325 | 0.023621 | -0.32187 | 0.27942 | 3.5719 | 0.27942 | 0.35693 | -0.23218 | 2.8931 | -0.23218 | -0.0956 | 0.10889 | 3.3456 | 0.10889 | 0.13067 | -0.061644 | 3.1193 | -0.061644 | 0.026386 | 0.01695 | 3.2236 | 0.01695 | 2.4959 | 1 | 1 | 1 | 0.018423 | 1.295 | 0.018423 | 1.295 | 0.018423 | 1.295 |  |  |  | 0.018423 | 1.295 |  |  | 3.2316 | 1.295 | 45
0.08239 | 33.8858 | 2.4191 | -0.18222 | -0.21643 | -0.21643 | -0.18222 | -0.25838 |  | 0.89902 | 6.6613e-15 | 0 |  | 0.025979 | 0.017903 | 0.013514 |  | 0.00041326 |  | -1.6785e-05 | 4.9482 | -36.0438 | 0.16656 | 3.2316 | 0.0248 | -0.32079 | 0.28085 | 3.5708 | 0.28085 | 0.35764 | -0.23125 | 2.8924 | -0.23125 | -0.094649 | 0.11015 | 3.3446 | 0.11015 | 0.13149 | -0.060548 | 3.1185 | -0.060548 | 0.027698 | 0.017798 | 3.2223 | 0.017798 | 2.4947 | 1 | 1 | 1 | 0.019313 | 1.295 | 0.019313 | 1.295 | 0.019313 | 1.295 |  |  |  | 0.019313 | 1.295 |  |  | 3.2307 | 1.295 | 50
0.085965 | 33.8697 | 2.4078 | -0.18139 | -0.21708 | -0.21708 | -0.18139 | -0.25794 |  | 0.89784 | 3.9968e-15 | 3.9968e-15 |  | 0.027157 | 0.017905 | 0.013536 |  | 0.00043351 |  | -1.6765e-05 | 4.9303 | -36.036 | 0.17386 | 3.2307 | 0.025979 | -0.31971 | 0.28227 | 3.5697 | 0.28227 | 0.35834 | -0.23032 | 2.8917 | -0.23032 | -0.093696 | 0.11141 | 3.3437 | 0.11141 | 0.13232 | -0.059453 | 3.1177 | -0.059453 | 0.029011 | 0.018647 | 3.221 | 0.018647 | 2.4935 | 1 | 1 | 1 | 0.020204 | 1.295 | 0.020204 | 1.295 | 0.020204 | 1.295 |  |  |  | 0.020204 | 1.295 |  |  | 3.2298 | 1.295 | 55
0.089526 | 33.8535 | 2.3965 | -0.18055 | -0.21772 | -0.21772 | -0.18055 | -0.25751 |  | 0.89666 | 0 | 0 |  | 0.028336 | 0.017907 | 0.013558 |  | 0.00045383 |  | -1.6744e-05 | 4.9125 | -36.0282 | 0.18114 | 3.2298 | 0.027157 | -0.31863 | 0.2837 | 3.5686 | 0.2837 | 0.35904 | -0.22939 | 2.891 | -0.22939 | -0.092741 | 0.11267 | 3.3427 | 0.11267 | 0.13315 | -0.058357 | 3.1168 | -0.058357 | 0.030322 | 0.019497 | 3.2197 | 0.019497 | 2.4923 | 1 | 1 | 1 | 0.021097 | 1.295 | 0.021097 | 1.295 | 0.021097 | 1.295 |  |  |  | 0.021097 | 1.295 |  |  | 3.2289 | 1.295 | 60
0.093071 | 33.8374 | 2.3851 | -0.17972 | -0.21837 | -0.21837 | -0.17972 | -0.25707 |  | 0.89549 | 0 | 0 |  | 0.029514 | 0.017909 | 0.01358 |  | 0.0004742 |  | -1.6724e-05 | 4.8947 | -36.0204 | 0.18839 | 3.2289 | 0.028336 | -0.31755 | 0.28513 | 3.5676 | 0.28513 | 0.35975 | -0.22846 | 2.8903 | -0.22846 | -0.091785 | 0.11393 | 3.3418 | 0.11393 | 0.13398 | -0.057262 | 3.116 | -0.057262 | 0.031633 | 0.020346 | 3.2184 | 0.020346 | 2.4911 | 1 | 1 | 1 | 0.021992 | 1.295 | 0.021992 | 1.295 | 0.021992 | 1.295 |  |  |  | 0.021992 | 1.295 |  |  | 3.228 | 1.295 | 65
0.096602 | 33.8212 | 2.3739 | -0.17889 | -0.219 | -0.219 | -0.17889 | -0.25664 |  | 0.89431 | 0 | 3.9968e-15 |  | 0.030693 | 0.017911 | 0.013602 |  | 0.00049463 |  | -1.6703e-05 | 4.8769 | -36.0125 | 0.19562 | 3.228 | 0.029514 | -0.31647 | 0.28656 | 3.5665 | 0.28656 | 0.36045 | -0.22753 | 2.8895 | -0.22753 | -0.090828 | 0.11519 | 3.3408 | 0.11519 | 0.13481 | -0.056166 | 3.1152 | -0.056166 | 0.032944 | 0.021197 | 3.2171 | 0.021197 | 2.4899 | 1 | 1 | 1 | 0.022888 | 1.295 | 0.022888 | 1.295 | 0.022888 | 1.295 |  |  |  | 0.022888 | 1.295 |  |  | 3.2271 | 1.295 | 70
0.10012 | 33.805 | 2.3626 | -0.17807 | -0.21964 | -0.21964 | -0.17807 | -0.25621 |  | 0.89313 | 0 | 0 |  | 0.031871 | 0.017912 | 0.013624 |  | 0.00051512 |  | -1.6683e-05 | 4.8592 | -36.0047 | 0.20283 | 3.2271 | 0.030693 | -0.31538 | 0.28798 | 3.5654 | 0.28798 | 0.36116 | -0.2266 | 2.8888 | -0.2266 | -0.089869 | 0.11646 | 3.3399 | 0.11646 | 0.13564 | -0.05507 | 3.1144 | -0.05507 | 0.034255 | 0.022047 | 3.2157 | 0.022047 | 2.4887 | 1 | 1 | 1 | 0.023785 | 1.295 | 0.023785 | 1.295 | 0.023785 | 1.295 |  |  |  | 0.023785 | 1.295 |  |  | 3.2262 | 1.295 | 75
0.10362 | 33.7888 | 2.3514 | -0.17725 | -0.22027 | -0.22027 | -0.17725 | -0.25578 |  | 0.89195 | -4.885e-15 | -7.1054e-15 |  | 0.03305 | 0.017914 | 0.013646 |  | 0.00053566 |  | -1.6662e-05 | 4.8414 | -35.9968 | 0.21002 | 3.2262 | 0.031871 | -0.3143 | 0.28941 | 3.5643 | 0.28941 | 0.36187 | -0.22567 | 2.8881 | -0.22567 | -0.088909 | 0.11772 | 3.3389 | 0.11772 | 0.13648 | -0.053975 | 3.1135 | -0.053975 | 0.035564 | 0.022898 | 3.2144 | 0.022898 | 2.4875 | 1 | 1 | 1 | 0.024683 | 1.295 | 0.024683 | 1.295 | 0.024683 | 1.295 |  |  |  | 0.024683 | 1.295 |  |  | 3.2253 | 1.295 | 80
0.10711 | 33.7726 | 2.3401 | -0.17643 | -0.2209 | -0.2209 | -0.17643 | -0.25536 |  | 0.89077 | -5.3291e-15 | 0 |  | 0.034229 | 0.017916 | 0.013669 |  | 0.00055626 |  | -1.6642e-05 | 4.8236 | -35.9888 | 0.21719 | 3.2253 | 0.03305 | -0.31321 | 0.29084 | 3.5632 | 0.29084 | 0.36257 | -0.22474 | 2.8874 | -0.22474 | -0.087947 | 0.11898 | 3.3379 | 0.11898 | 0.13731 | -0.052879 | 3.1127 | -0.052879 | 0.036874 | 0.023749 | 3.2131 | 0.023749 | 2.4863 | 1 | 1 | 1 | 0.025583 | 1.295 | 0.025583 | 1.295 | 0.025583 | 1.295 |  |  |  | 0.025583 | 1.295 |  |  | 3.2244 | 1.295 | 85
0.11058 | 33.7564 | 2.3289 | -0.17561 | -0.22152 | -0.22152 | -0.17561 | -0.25493 |  | 0.88959 | -3.9968e-15 | 0 |  | 0.035407 | 0.017918 | 0.013691 |  | 0.00057692 |  | -1.6621e-05 | 4.8059 | -35.9809 | 0.22433 | 3.2244 | 0.034229 | -0.31212 | 0.29226 | 3.5621 | 0.29226 | 0.36328 | -0.22381 | 2.8867 | -0.22381 | -0.086984 | 0.12024 | 3.337 | 0.12024 | 0.13815 | -0.051784 | 3.1118 | -0.051784 | 0.038183 | 0.024601 | 3.2118 | 0.024601 | 2.4851 | 1 | 1 | 1 | 0.026484 | 1.295 | 0.026484 | 1.295 | 0.026484 | 1.295 |  |  |  | 0.026484 | 1.295 |  |  | 3.2235 | 1.295 | 90
0.11404 | 33.7402 | 2.3177 | -0.1748 | -0.22215 | -0.22215 | -0.1748 | -0.25451 |  | 0.88841 | 0 | 0 |  | 0.036586 | 0.01792 | 0.013713 |  | 0.00059764 |  | -1.6601e-05 | 4.7882 | -35.9729 | 0.23145 | 3.2235 | 0.035407 | -0.31103 | 0.29369 | 3.561 | 0.29369 | 0.364 | -0.22288 | 2.886 | -0.22288 | -0.086019 | 0.1215 | 3.336 | 0.1215 | 0.13899 | -0.050688 | 3.111 | -0.050688 | 0.039491 | 0.025453 | 3.2105 | 0.025453 | 2.4839 | 1 | 1 | 1 | 0.027387 | 1.295 | 0.027387 | 1.295 | 0.027387 | 1.295 |  |  |  | 0.027387 | 1.295 |  |  | 3.2226 | 1.295 | 95
0.11748 | 33.724 | 2.3066 | -0.17399 | -0.22277 | -0.22277 | -0.17399 | -0.25409 |  | 0.88724 | 0 | 0 |  | 0.037764 | 0.017921 | 0.013736 |  | 0.00061842 |  | -1.658e-05 | 4.7705 | -35.965 | 0.23855 | 3.2226 | 0.036586 | -0.30993 | 0.29512 | 3.5599 | 0.29512 | 0.36471 | -0.22195 | 2.8853 | -0.22195 | -0.085053 | 0.12276 | 3.3351 | 0.12276 | 0.13983 | -0.049592 | 3.1102 | -0.049592 | 0.0408 | 0.026306 | 3.2092 | 0.026306 | 2.4827 | 1 | 1 | 1 | 0.028291 | 1.295 | 0.028291 | 1.295 | 0.028291 | 1.295 |  |  |  | 0.028291 | 1.295 |  |  | 3.2217 | 1.295 | 100
0.12091 | 33.7078 | 2.2954 | -0.17318 | -0.22338 | -0.22338 | -0.17318 | -0.25367 |  | 0.88606 | -7.1054e-15 | 0 |  | 0.038943 | 0.017923 | 0.013758 |  | 0.00063926 |  | -1.6559e-05 | 4.7528 | -35.957 | 0.24563 | 3.2217 | 0.037764 | -0.30884 | 0.29655 | 3.5588 | 0.29655 | 0.36542 | -0.22102 | 2.8846 | -0.22102 | -0.084086 | 0.12403 | 3.3341 | 0.12403 | 0.14067 | -0.048497 | 3.1093 | -0.048497 | 0.042107 | 0.027159 | 3.2079 | 0.027159 | 2.4815 | 1 | 1 | 1 | 0.029196 | 1.295 | 0.029196 | 1.295 | 0.029196 | 1.295 |  |  |  | 0.029196 | 1.295 |  |  | 3.2208 | 1.295
0.12432 | 33.6915 | 2.2843 | -0.17238 | -0.224 | -0.224 | -0.17238 | -0.25325 |  | 0.88488 | 0 | 0 |  | 0.040121 | 0.017925 | 0.01378 |  | 0.00066015 |  | -1.6539e-05 | 4.7351 | -35.9489 | 0.25268 | 3.2208 | 0.038943 | -0.30774 | 0.29797 | 3.5577 | 0.29797 | 0.36613 | -0.22009 | 2.8839 | -0.22009 | -0.083117 | 0.12529 | 3.3331 | 0.12529 | 0.14151 | -0.047401 | 3.1085 | -0.047401 | 0.043415 | 0.028012 | 3.2066 | 0.028012 | 2.4803 | 1 | 1 | 1 | 0.030103 | 1.295 | 0.030103 | 1.295 | 0.030103 | 1.295 |  |  |  | 0.030103 | 1.295 |  |  | 3.2199 | 1.295
0.12772 | 33.6753 | 2.2732 | -0.17157 | -0.22461 | -0.22461 | -0.17157 | -0.25284 |  | 0.8837 | 0 | 0 |  | 0.0413 | 0.017927 | 0.013803 |  | 0.0006811 |  | -1.6518e-05 | 4.7174 | -35.9409 | 0.25971 | 3.2199 | 0.040121 | -0.30664 | 0.2994 | 3.5566 | 0.2994 | 0.36685 | -0.21916 | 2.8831 | -0.21916 | -0.082146 | 0.12655 | 3.3321 | 0.12655 | 0.14235 | -0.046305 | 3.1076 | -0.046305 | 0.044721 | 0.028866 | 3.2053 | 0.028866 | 2.4791 | 1 | 1 | 1 | 0.031011 | 1.295 | 0.031011 | 1.295 | 0.031011 | 1.295 |  |  |  | 0.031011 | 1.295 |  |  | 3.219 | 1.295
0.1311 | 33.659 | 2.2621 | -0.17078 | -0.22521 | -0.22521 | -0.17078 | -0.25243 |  | 0.88252 | 0 | 0 |  | 0.042479 | 0.017928 | 0.013825 |  | 0.00070211 |  | -1.6497e-05 | 4.6997 | -35.9328 | 0.26672 | 3.219 | 0.0413 | -0.30554 | 0.30083 | 3.5555 | 0.30083 | 0.36757 | -0.21823 | 2.8824 | -0.21823 | -0.081174 | 0.12781 | 3.3312 | 0.12781 | 0.1432 | -0.04521 | 3.1068 | -0.04521 | 0.046028 | 0.02972 | 3.204 | 0.02972 | 2.4779 | 1 | 1 | 1 | 0.031921 | 1.295 | 0.031921 | 1.295 | 0.031921 | 1.295 |  |  |  | 0.031921 | 1.295 |  |  | 3.2181 | 1.295
0.13447 | 33.6428 | 2.2511 | -0.16998 | -0.22582 | -0.22582 | -0.16998 | -0.25201 |  | 0.88134 | 0 | -3.5527e-15 |  | 0.043657 | 0.01793 | 0.013848 |  | 0.00072319 |  | -1.6477e-05 | 4.6821 | -35.9247 | 0.27371 | 3.2181 | 0.042479 | -0.30444 | 0.30226 | 3.5544 | 0.30226 | 0.36828 | -0.2173 | 2.8817 | -0.2173 | -0.0802 | 0.12907 | 3.3302 | 0.12907 | 0.14404 | -0.044114 | 3.106 | -0.044114 | 0.047334 | 0.030575 | 3.2027 | 0.030575 | 2.4767 | 1 | 1 | 1 | 0.032832 | 1.295 | 0.032832 | 1.295 | 0.032832 | 1.295 |  |  |  | 0.032832 | 1.295 |  |  | 3.2172 | 1.295
0.13783 | 33.6265 | 2.24 | -0.16919 | -0.22642 | -0.22642 | -0.16919 | -0.2516 |  | 0.88016 | 4.885e-15 | 0 |  | 0.044836 | 0.017932 | 0.01387 |  | 0.00074432 |  | -1.6456e-05 | 4.6645 | -35.9166 | 0.28068 | 3.2172 | 0.043657 | -0.30334 | 0.30368 | 3.5533 | 0.30368 | 0.369 | -0.21637 | 2.881 | -0.21637 | -0.079225 | 0.13033 | 3.3292 | 0.13033 | 0.14489 | -0.043019 | 3.1051 | -0.043019 | 0.04864 | 0.03143 | 3.2014 | 0.03143 | 2.4755 | 1 | 1 | 1 | 0.033744 | 1.295 | 0.033744 | 1.295 | 0.033744 | 1.295 |  |  |  | 0.033744 | 1.295 |  |  | 3.2163 | 1.295
0.14117 | 33.6102 | 2.229 | -0.1684 | -0.22702 | -0.22702 | -0.1684 | -0.2512 |  | 0.87899 | 0 | 0 |  | 0.046014 | 0.017933 | 0.013892 |  | 0.0007655 |  | -1.6435e-05 | 4.6468 | -35.9085 | 0.28762 | 3.2163 | 0.044836 | -0.30223 | 0.30511 | 3.5522 | 0.30511 | 0.36972 | -0.21544 | 2.8803 | -0.21544 | -0.078249 | 0.13159 | 3.3282 | 0.13159 | 0.14574 | -0.041923 | 3.1043 | -0.041923 | 0.049945 | 0.032285 | 3.2001 | 0.032285 | 2.4743 | 1 | 1 | 1 | 0.034658 | 1.295 | 0.034658 | 1.295 | 0.034658 | 1.295 |  |  |  | 0.034658 | 1.295 |  |  | 3.2153 | 1.295
0.14449 | 33.5939 | 2.218 | -0.16761 | -0.22761 | -0.22761 | -0.16761 | -0.25079 |  | 0.87781 | 6.6613e-15 | 0 |  | 0.047193 | 0.017935 | 0.013915 |  | 0.00078675 |  | -1.6414e-05 | 4.6292 | -35.9003 | 0.29454 | 3.2153 | 0.046014 | -0.30113 | 0.30654 | 3.5511 | 0.30654 | 0.37044 | -0.21451 | 2.8796 | -0.21451 | -0.077271 | 0.13286 | 3.3273 | 0.13286 | 0.14659 | -0.040827 | 3.1034 | -0.040827 | 0.05125 | 0.033141 | 3.1988 | 0.033141 | 2.4731 | 1 | 1 | 1 | 0.035573 | 1.295 | 0.035573 | 1.295 | 0.035573 | 1.295 |  |  |  | 0.035573 | 1.295 |  |  | 3.2144 | 1.295
0.1478 | 33.5776 | 2.207 | -0.16683 | -0.2282 | -0.2282 | -0.16683 | -0.25039 |  | 0.87663 | 0 | 0 |  | 0.048371 | 0.017936 | 0.013938 |  | 0.00080806 |  | -1.6394e-05 | 4.6116 | -35.8921 | 0.30144 | 3.2144 | 0.047193 | -0.30002 | 0.30797 | 3.55 | 0.30797 | 0.37117 | -0.21358 | 2.8788 | -0.21358 | -0.076291 | 0.13412 | 3.3263 | 0.13412 | 0.14744 | -0.039732 | 3.1026 | -0.039732 | 0.052554 | 0.033997 | 3.1974 | 0.033997 | 2.4719 | 1 | 1 | 1 | 0.036489 | 1.295 | 0.036489 | 1.295 | 0.036489 | 1.295 |  |  |  | 0.036489 | 1.295 |  |  | 3.2135 | 1.295
0.1511 | 33.5613 | 2.1961 | -0.16605 | -0.22879 | -0.22879 | -0.16605 | -0.24998 |  | 0.87545 | 3.5527e-15 | 0 |  | 0.04955 | 0.017938 | 0.01396 |  | 0.00082943 |  | -1.6373e-05 | 4.594 | -35.8839 | 0.30831 | 3.2135 | 0.048371 | -0.29891 | 0.30939 | 3.5489 | 0.30939 | 0.37189 | -0.21265 | 2.8781 | -0.21265 | -0.07531 | 0.13538 | 3.3253 | 0.13538 | 0.14829 | -0.038636 | 3.1017 | -0.038636 | 0.053859 | 0.034854 | 3.1961 | 0.034854 | 2.4707 | 1 | 1 | 1 | 0.037407 | 1.295 | 0.037407 | 1.295 | 0.037407 | 1.295 |  |  |  | 0.037407 | 1.295 |  |  | 3.2126 | 1.295
0.15438 | 33.545 | 2.1851 | -0.16527 | -0.22938 | -0.22938 | -0.16527 | -0.24958 |  | 0.87427 | 0 | 0 |  | 0.050729 | 0.017939 | 0.013983 |  | 0.00085086 |  | -1.6352e-05 | 4.5765 | -35.8757 | 0.31517 | 3.2126 | 0.04955 | -0.2978 | 0.31082 | 3.5478 | 0.31082 | 0.37261 | -0.21172 | 2.8774 | -0.21172 | -0.074328 | 0.13664 | 3.3243 | 0.13664 | 0.14914 | -0.03754 | 3.1009 | -0.03754 | 0.055162 | 0.035711 | 3.1948 | 0.035711 | 2.4695 | 1 | 1 | 1 | 0.038326 | 1.295 | 0.038326 | 1.295 | 0.038326 | 1.295 |  |  |  | 0.038326 | 1.295 |  |  | 3.2117 | 1.295
0.15765 | 33.5287 | 2.1742 | -0.1645 | -0.22996 | -0.22996 | -0.1645 | -0.24919 |  | 0.87309 | 0 | -3.5527e-15 |  | 0.051907 | 0.017941 | 0.014005 |  | 0.00087235 |  | -1.6331e-05 | 4.5589 | -35.8674 | 0.322 | 3.2117 | 0.050729 | -0.29668 | 0.31225 | 3.5467 | 0.31225 | 0.37334 | -0.21079 | 2.8767 | -0.21079 | -0.073344 | 0.1379 | 3.3233 | 0.1379 | 0.15 | -0.036445 | 3.1 | -0.036445 | 0.056466 | 0.036569 | 3.1935 | 0.036569 | 2.4683 | 1 | 1 | 1 | 0.039247 | 1.295 | 0.039247 | 1.295 | 0.039247 | 1.295 |  |  |  | 0.039247 | 1.295 |  |  | 3.2108 | 1.295
0.16091 | 33.5123 | 2.1633 | -0.16373 | -0.23054 | -0.23054 | -0.16373 | -0.24879 |  | 0.87191 | 0 | 0 |  | 0.053086 | 0.017942 | 0.014028 |  | 0.0008939 |  | -1.631e-05 | 4.5414 | -35.8591 | 0.32881 | 3.2108 | 0.051907 | -0.29557 | 0.31368 | 3.5456 | 0.31368 | 0.37406 | -0.20986 | 2.8759 | -0.20986 | -0.072358 | 0.13916 | 3.3224 | 0.13916 | 0.15085 | -0.035349 | 3.0991 | -0.035349 | 0.057769 | 0.037427 | 3.1922 | 0.037427 | 2.4671 | 1 | 1 | 1 | 0.040169 | 1.295 | 0.040169 | 1.295 | 0.040169 | 1.295 |  |  |  | 0.040169 | 1.295 |  |  | 3.2098 | 1.295
0.16415 | 33.496 | 2.1524 | -0.16296 | -0.23111 | -0.23111 | -0.16296 | -0.24839 |  | 0.87074 | 0 | 0 |  | 0.054264 | 0.017944 | 0.014051 |  | 0.0009155 |  | -1.629e-05 | 4.5238 | -35.8509 | 0.3356 | 3.2098 | 0.053086 | -0.29445 | 0.3151 | 3.5445 | 0.3151 | 0.37479 | -0.20893 | 2.8752 | -0.20893 | -0.071371 | 0.14042 | 3.3214 | 0.14042 | 0.15171 | -0.034254 | 3.0983 | -0.034254 | 0.059071 | 0.038285 | 3.1909 | 0.038285 | 2.4659 | 1 | 1 | 1 | 0.041093 | 1.295 | 0.041093 | 1.295 | 0.041093 | 1.295 |  |  |  | 0.041093 | 1.295 |  |  | 3.2089 | 1.295
0.16737 | 33.4796 | 2.1416 | -0.16219 | -0.23169 | -0.23169 | -0.16219 | -0.248 |  | 0.86956 | 0 | 0 |  | 0.055443 | 0.017945 | 0.014073 |  | 0.00093717 |  | -1.6269e-05 | 4.5063 | -35.8425 | 0.34236 | 3.2089 | 0.054264 | -0.29333 | 0.31653 | 3.5433 | 0.31653 | 0.37552 | -0.208 | 2.8745 | -0.208 | -0.070383 | 0.14169 | 3.3204 | 0.14169 | 0.15257 | -0.033158 | 3.0974 | -0.033158 | 0.060373 | 0.039144 | 3.1896 | 0.039144 | 2.4647 | 1 | 1 | 1 | 0.042018 | 1.295 | 0.042018 | 1.295 | 0.042018 | 1.295 |  |  |  | 0.042018 | 1.295 |  |  | 3.208 | 1.295
0.17058 | 33.4633 | 2.1307 | -0.16143 | -0.23226 | -0.23226 | -0.16143 | -0.24761 |  | 0.86838 | -7.1054e-15 | -3.5527e-15 |  | 0.056621 | 0.017947 | 0.014096 |  | 0.0009589 |  | -1.6248e-05 | 4.4888 | -35.8342 | 0.3491 | 3.208 | 0.055443 | -0.29221 | 0.31796 | 3.5422 | 0.31796 | 0.37625 | -0.20707 | 2.8738 | -0.20707 | -0.069393 | 0.14295 | 3.3194 | 0.14295 | 0.15343 | -0.032062 | 3.0966 | -0.032062 | 0.061675 | 0.040003 | 3.1883 | 0.040003 | 2.4635 | 1 | 1 | 1 | 0.042944 | 1.295 | 0.042944 | 1.295 | 0.042944 | 1.295 |  |  |  | 0.042944 | 1.295 |  |  | 3.2071 | 1.295
0.17378 | 33.4469 | 2.1199 | -0.16067 | -0.23282 | -0.23282 | -0.16067 | -0.24722 |  | 0.8672 | 0 | -3.5527e-15 |  | 0.0578 | 0.017948 | 0.014119 |  | 0.0009807 |  | -1.6227e-05 | 4.4713 | -35.8258 | 0.35582 | 3.2071 | 0.056621 | -0.29109 | 0.31939 | 3.5411 | 0.31939 | 0.37698 | -0.20614 | 2.873 | -0.20614 | -0.068401 | 0.14421 | 3.3184 | 0.14421 | 0.15429 | -0.030967 | 3.0957 | -0.030967 | 0.062977 | 0.040863 | 3.187 | 0.040863 | 2.4624 | 1 | 1 | 1 | 0.043872 | 1.295 | 0.043872 | 1.295 | 0.043872 | 1.295 |  |  |  | 0.043872 | 1.295 |  |  | 3.2061 | 1.295
0.17696 | 33.4305 | 2.1091 | -0.15991 | -0.23339 | -0.23339 | -0.15991 | -0.24683 |  | 0.86602 | 0 | 0 |  | 0.058979 | 0.017949 | 0.014141 |  | 0.0010025 |  | -1.6206e-05 | 4.4539 | -35.8175 | 0.36252 | 3.2061 | 0.0578 | -0.28997 | 0.32081 | 3.54 | 0.32081 | 0.37771 | -0.20521 | 2.8723 | -0.20521 | -0.067408 | 0.14547 | 3.3174 | 0.14547 | 0.15515 | -0.029871 | 3.0948 | -0.029871 | 0.064278 | 0.041723 | 3.1857 | 0.041723 | 2.4612 | 1 | 1 | 1 | 0.044801 | 1.295 | 0.044801 | 1.295 | 0.044801 | 1.295 |  |  |  | 0.044801 | 1.295 |  |  | 3.2052 | 1.295
0.18013 | 33.4141 | 2.0983 | -0.15916 | -0.23395 | -0.23395 | -0.15916 | -0.24644 |  | 0.86484 | 0 | 0 |  | 0.060157 | 0.017951 | 0.014164 |  | 0.0010245 |  | -1.6185e-05 | 4.4364 | -35.809 | 0.3692 | 3.2052 | 0.058979 | -0.28884 | 0.32224 | 3.5388 | 0.32224 | 0.37845 | -0.20428 | 2.8716 | -0.20428 | -0.066413 | 0.14673 | 3.3164 | 0.14673 | 0.15602 | -0.028775 | 3.094 | -0.028775 | 0.065579 | 0.042584 | 3.1844 | 0.042584 | 2.46 | 1 | 1 | 1 | 0.045732 | 1.295 | 0.045732 | 1.295 | 0.045732 | 1.295 |  |  |  | 0.045732 | 1.295 |  |  | 3.2043 | 1.295
0.18328 | 33.3977 | 2.0876 | -0.15841 | -0.23451 | -0.23451 | -0.15841 | -0.24606 |  | 0.86366 | 0 | 0 |  | 0.061336 | 0.017952 | 0.014187 |  | 0.0010464 |  | -1.6164e-05 | 4.419 | -35.8006 | 0.37585 | 3.2043 | 0.060157 | -0.28772 | 0.32367 | 3.5377 | 0.32367 | 0.37918 | -0.20335 | 2.8708 | -0.20335 | -0.065417 | 0.14799 | 3.3154 | 0.14799 | 0.15688 | -0.02768 | 3.0931 | -0.02768 | 0.066879 | 0.043445 | 3.1831 | 0.043445 | 2.4588 | 1 | 1 | 1 | 0.046664 | 1.295 | 0.046664 | 1.295 | 0.046664 | 1.295 |  |  |  | 0.046664 | 1.295 |  |  | 3.2033 | 1.295
0.18642 | 33.3813 | 2.0769 | -0.15766 | -0.23506 | -0.23506 | -0.15766 | -0.24567 |  | 0.86249 | 0 | 0 |  | 0.062514 | 0.017953 | 0.01421 |  | 0.0010685 |  | -1.6143e-05 | 4.4015 | -35.7922 | 0.38248 | 3.2033 | 0.061336 | -0.28659 | 0.3251 | 3.5366 | 0.3251 | 0.37991 | -0.20242 | 2.8701 | -0.20242 | -0.064419 | 0.14926 | 3.3144 | 0.14926 | 0.15775 | -0.026584 | 3.0923 | -0.026584 | 0.068179 | 0.044307 | 3.1818 | 0.044307 | 2.4576 | 1 | 1 | 1 | 0.047598 | 1.295 | 0.047598 | 1.295 | 0.047598 | 1.295 |  |  |  | 0.047598 | 1.295 |  |  | 3.2024 | 1.295
0.18954 | 33.3649 | 2.0661 | -0.15691 | -0.23562 | -0.23562 | -0.15691 | -0.24529 |  | 0.86131 | 0 | 0 |  | 0.063693 | 0.017955 | 0.014233 |  | 0.0010906 |  | -1.6122e-05 | 4.3841 | -35.7837 | 0.38909 | 3.2024 | 0.062514 | -0.28546 | 0.32652 | 3.5355 | 0.32652 | 0.38065 | -0.20149 | 2.8693 | -0.20149 | -0.06342 | 0.15052 | 3.3134 | 0.15052 | 0.15862 | -0.025489 | 3.0914 | -0.025489 | 0.069479 | 0.045169 | 3.1805 | 0.045169 | 2.4564 | 1 | 1 | 1 | 0.048533 | 1.295 | 0.048533 | 1.295 | 0.048533 | 1.295 |  |  |  | 0.048533 | 1.295 |  |  | 3.2015 | 1.295
0.19265 | 33.3485 | 2.0554 | -0.15617 | -0.23616 | -0.23616 | -0.15617 | -0.24491 |  | 0.86013 | 0 | -6.2172e-15 |  | 0.064871 | 0.017956 | 0.014255 |  | 0.0011127 |  | -1.6101e-05 | 4.3667 | -35.7752 | 0.39567 | 3.2015 | 0.063693 | -0.28432 | 0.32795 | 3.5343 | 0.32795 | 0.38139 | -0.20056 | 2.8686 | -0.20056 | -0.062419 | 0.15178 | 3.3124 | 0.15178 | 0.15948 | -0.024393 | 3.0905 | -0.024393 | 0.070779 | 0.046032 | 3.1792 | 0.046032 | 2.4552 | 1 | 1 | 1 | 0.049469 | 1.295 | 0.049469 | 1.295 | 0.049469 | 1.295 |  |  |  | 0.049469 | 1.295 |  |  | 3.2005 | 1.295
0.19575 | 33.3321 | 2.0448 | -0.15543 | -0.23671 | -0.23671 | -0.15543 | -0.24453 |  | 0.85895 | 4.4409e-15 | 0 |  | 0.06605 | 0.017957 | 0.014278 |  | 0.001135 |  | -1.608e-05 | 4.3493 | -35.7667 | 0.40224 | 3.2005 | 0.064871 | -0.28319 | 0.32938 | 3.5332 | 0.32938 | 0.38213 | -0.19963 | 2.8679 | -0.19963 | -0.061417 | 0.15304 | 3.3114 | 0.15304 | 0.16036 | -0.023297 | 3.0896 | -0.023297 | 0.072078 | 0.046895 | 3.1779 | 0.046895 | 2.454 | 1 | 1 | 1 | 0.050407 | 1.295 | 0.050407 | 1.295 | 0.050407 | 1.295 |  |  |  | 0.050407 | 1.295 |  |  | 3.1996 | 1.295
0.19883 | 33.3156 | 2.0341 | -0.15469 | -0.23725 | -0.23725 | -0.15469 | -0.24416 |  | 0.85777 | 0 | 0 |  | 0.067229 | 0.017959 | 0.014301 |  | 0.0011572 |  | -1.6059e-05 | 4.3319 | -35.7582 | 0.40878 | 3.1996 | 0.06605 | -0.28205 | 0.33081 | 3.5321 | 0.33081 | 0.38287 | -0.19871 | 2.8671 | -0.19871 | -0.060413 | 0.1543 | 3.3104 | 0.1543 | 0.16123 | -0.022202 | 3.0888 | -0.022202 | 0.073377 | 0.047758 | 3.1766 | 0.047758 | 2.4529 | 1 | 1 | 1 | 0.051346 | 1.295 | 0.051346 | 1.295 | 0.051346 | 1.295 |  |  |  | 0.051346 | 1.295 |  |  | 3.1987 | 1.295
0.2019 | 33.2992 | 2.0235 | -0.15396 | -0.23779 | -0.23779 | -0.15396 | -0.24378 |  | 0.85659 | 0 | -4.885e-15 |  | 0.068407 | 0.01796 | 0.014324 |  | 0.0011796 |  | -1.6038e-05 | 4.3145 | -35.7496 | 0.4153 | 3.1987 | 0.067229 | -0.28092 | 0.33223 | 3.5309 | 0.33223 | 0.38361 | -0.19778 | 2.8664 | -0.19778 | -0.059408 | 0.15556 | 3.3094 | 0.15556 | 0.1621 | -0.021106 | 3.0879 | -0.021106 | 0.074675 | 0.048622 | 3.1753 | 0.048622 | 2.4517 | 1 | 1 | 1 | 0.052287 | 1.295 | 0.052287 | 1.295 | 0.052287 | 1.295 |  |  |  | 0.052287 | 1.295 |  |  | 3.1977 | 1.295
0.20495 | 33.2827 | 2.0129 | -0.15323 | -0.23833 | -0.23833 | -0.15323 | -0.24341 |  | 0.85541 | 0 | 3.5527e-15 |  | 0.069586 | 0.017961 | 0.014347 |  | 0.001202 |  | -1.6016e-05 | 4.2972 | -35.741 | 0.4218 | 3.1977 | 0.068407 | -0.27978 | 0.33366 | 3.5298 | 0.33366 | 0.38435 | -0.19685 | 2.8656 | -0.19685 | -0.058401 | 0.15682 | 3.3084 | 0.15682 | 0.16297 | -0.02001 | 3.087 | -0.02001 | 0.075973 | 0.049486 | 3.174 | 0.049486 | 2.4505 | 1 | 1 | 1 | 0.053229 | 1.295 | 0.053229 | 1.295 | 0.053229 | 1.295 |  |  |  | 0.053229 | 1.295 |  |  | 3.1968 | 1.295
0.20799 | 33.2663 | 2.0023 | -0.1525 | -0.23887 | -0.23887 | -0.1525 | -0.24304 |  | 0.85424 | 4.885e-15 | 0 |  | 0.070764 | 0.017962 | 0.01437 |  | 0.0012245 |  | -1.5995e-05 | 4.2798 | -35.7324 | 0.42827 | 3.1968 | 0.069586 | -0.27864 | 0.33509 | 3.5286 | 0.33509 | 0.38509 | -0.19592 | 2.8649 | -0.19592 | -0.057392 | 0.15809 | 3.3074 | 0.15809 | 0.16385 | -0.018915 | 3.0861 | -0.018915 | 0.077271 | 0.050351 | 3.1727 | 0.050351 | 2.4493 | 1 | 1 | 1 | 0.054173 | 1.295 | 0.054173 | 1.295 | 0.054173 | 1.295 |  |  |  | 0.054173 | 1.295 |  |  | 3.1958 | 1.295
0.21101 | 33.2498 | 1.9917 | -0.15178 | -0.2394 | -0.2394 | -0.15178 | -0.24266 |  | 0.85306 | 0 | 0 |  | 0.071943 | 0.017963 | 0.014393 |  | 0.001247 |  | -1.5974e-05 | 4.2625 | -35.7238 | 0.43472 | 3.1958 | 0.070764 | -0.27749 | 0.33651 | 3.5275 | 0.33651 | 0.38584 | -0.19499 | 2.8642 | -0.19499 | -0.056382 | 0.15935 | 3.3064 | 0.15935 | 0.16473 | -0.017819 | 3.0853 | -0.017819 | 0.078568 | 0.051217 | 3.1714 | 0.051217 | 2.4481 | 1 | 1 | 1 | 0.055118 | 1.295 | 0.055118 | 1.295 | 0.055118 | 1.295 |  |  |  | 0.055118 | 1.295 |  |  | 3.1949 | 1.295
0.21402 | 33.2333 | 1.9811 | -0.15106 | -0.23992 | -0.23992 | -0.15106 | -0.2423 |  | 0.85188 | 0 | 0 |  | 0.073121 | 0.017964 | 0.014416 |  | 0.0012696 |  | -1.5953e-05 | 4.2452 | -35.7151 | 0.44115 | 3.1949 | 0.071943 | -0.27635 | 0.33794 | 3.5263 | 0.33794 | 0.38658 | -0.19406 | 2.8634 | -0.19406 | -0.055371 | 0.16061 | 3.3054 | 0.16061 | 0.16561 | -0.016724 | 3.0844 | -0.016724 | 0.079866 | 0.052083 | 3.1701 | 0.052083 | 2.4469 | 1 | 1 | 1 | 0.056064 | 1.295 | 0.056064 | 1.295 | 0.056064 | 1.295 |  |  |  | 0.056064 | 1.295 |  |  | 3.1939 | 1.295
0.21702 | 33.2169 | 1.9706 | -0.15034 | -0.24045 | -0.24045 | -0.15034 | -0.24193 |  | 0.8507 | 0 | 0 |  | 0.0743 | 0.017965 | 0.014439 |  | 0.0012923 |  | -1.5932e-05 | 4.2279 | -35.7065 | 0.44756 | 3.1939 | 0.073121 | -0.2752 | 0.33937 | 3.5252 | 0.33937 | 0.38733 | -0.19313 | 2.8627 | -0.19313 | -0.054358 | 0.16187 | 3.3044 | 0.16187 | 0.16649 | -0.015628 | 3.0835 | -0.015628 | 0.081163 | 0.052949 | 3.1688 | 0.052949 | 2.4458 | 1 | 1 | 1 | 0.057012 | 1.295 | 0.057012 | 1.295 | 0.057012 | 1.295 |  |  |  | 0.057012 | 1.295 |  |  | 3.193 | 1.295
0.22 | 33.2004 | 1.9601 | -0.14962 | -0.24097 | -0.24097 | -0.14962 | -0.24156 |  | 0.84952 | 5.3291e-15 | 0 |  | 0.075479 | 0.017967 | 0.014462 |  | 0.001315 |  | -1.5911e-05 | 4.2106 | -35.6978 | 0.45395 | 3.193 | 0.0743 | -0.27405 | 0.3408 | 3.5241 | 0.3408 | 0.38808 | -0.1922 | 2.8619 | -0.1922 | -0.053343 | 0.16313 | 3.3033 | 0.16313 | 0.16737 | -0.014532 | 3.0826 | -0.014532 | 0.082459 | 0.053816 | 3.1675 | 0.053816 | 2.4446 | 1 | 1 | 1 | 0.057962 | 1.295 | 0.057962 | 1.295 | 0.057962 | 1.295 |  |  |  | 0.057962 | 1.295 |  |  | 3.192 | 1.295
0.22297 | 33.1839 | 1.9496 | -0.14891 | -0.24149 | -0.24149 | -0.14891 | -0.2412 |  | 0.84834 | 0 | 6.6613e-15 |  | 0.076657 | 0.017968 | 0.014486 |  | 0.0013378 |  | -1.5889e-05 | 4.1934 | -35.6891 | 0.46031 | 3.192 | 0.075479 | -0.2729 | 0.34222 | 3.5229 | 0.34222 | 0.38883 | -0.19127 | 2.8612 | -0.19127 | -0.052327 | 0.16439 | 3.3023 | 0.16439 | 0.16825 | -0.013437 | 3.0817 | -0.013437 | 0.083756 | 0.054683 | 3.1662 | 0.054683 | 2.4434 | 1 | 1 | 1 | 0.058913 | 1.295 | 0.058913 | 1.295 | 0.058913 | 1.295 |  |  |  | 0.058913 | 1.295 |  |  | 3.1911 | 1.295
0.22593 | 33.1673 | 1.9391 | -0.1482 | -0.24201 | -0.24201 | -0.1482 | -0.24084 |  | 0.84716 | -5.3291e-15 | 0 |  | 0.077836 | 0.017969 | 0.014509 |  | 0.0013606 |  | -1.5868e-05 | 4.1761 | -35.6803 | 0.46665 | 3.1911 | 0.076657 | -0.27175 | 0.34365 | 3.5218 | 0.34365 | 0.38958 | -0.19034 | 2.8604 | -0.19034 | -0.051309 | 0.16566 | 3.3013 | 0.16566 | 0.16913 | -0.012341 | 3.0809 | -0.012341 | 0.085052 | 0.055551 | 3.1649 | 0.055551 | 2.4422 | 1 | 1 | 1 | 0.059865 | 1.295 | 0.059865 | 1.295 | 0.059865 | 1.295 |  |  |  | 0.059865 | 1.295 |  |  | 3.1901 | 1.295
0.22887 | 33.1508 | 1.9287 | -0.14749 | -0.24252 | -0.24252 | -0.14749 | -0.24047 |  | 0.84599 | 0 | 0 |  | 0.079014 | 0.01797 | 0.014532 |  | 0.0013835 |  | -1.5847e-05 | 4.1589 | -35.6716 | 0.47297 | 3.1901 | 0.077836 | -0.2706 | 0.34508 | 3.5206 | 0.34508 | 0.39033 | -0.18941 | 2.8597 | -0.18941 | -0.050289 | 0.16692 | 3.3003 | 0.16692 | 0.17002 | -0.011245 | 3.08 | -0.011245 | 0.086347 | 0.05642 | 3.1637 | 0.05642 | 2.441 | 1 | 1 | 1 | 0.060819 | 1.295 | 0.060819 | 1.295 | 0.060819 | 1.295 |  |  |  | 0.060819 | 1.295 |  |  | 3.1892 | 1.295
0.23179 | 33.1343 | 1.9182 | -0.14678 | -0.24303 | -0.24303 | -0.14678 | -0.24012 |  | 0.84481 | 0 | -6.2172e-15 |  | 0.080193 | 0.017971 | 0.014555 |  | 0.0014065 |  | -1.5826e-05 | 4.1416 | -35.6628 | 0.47927 | 3.1892 | 0.079014 | -0.26944 | 0.34651 | 3.5194 | 0.34651 | 0.39108 | -0.18848 | 2.8589 | -0.18848 | -0.049269 | 0.16818 | 3.2993 | 0.16818 | 0.17091 | -0.01015 | 3.0791 | -0.01015 | 0.087643 | 0.057288 | 3.1624 | 0.057288 | 2.4399 | 1 | 1 | 1 | 0.061774 | 1.295 | 0.061774 | 1.295 | 0.061774 | 1.295 |  |  |  | 0.061774 | 1.295 |  |  | 3.1882 | 1.295
0.2347 | 33.1178 | 1.9078 | -0.14608 | -0.24354 | -0.24354 | -0.14608 | -0.23976 |  | 0.84363 | 4.885e-15 | 0 |  | 0.081371 | 0.017972 | 0.014578 |  | 0.0014296 |  | -1.5804e-05 | 4.1244 | -35.654 | 0.48554 | 3.1882 | 0.080193 | -0.26829 | 0.34793 | 3.5183 | 0.34793 | 0.39183 | -0.18755 | 2.8582 | -0.18755 | -0.048246 | 0.16944 | 3.2982 | 0.16944 | 0.17179 | -0.0090542 | 3.0782 | -0.0090542 | 0.088938 | 0.058158 | 3.1611 | 0.058158 | 2.4387 | 1 | 1 | 1 | 0.062731 | 1.295 | 0.062731 | 1.295 | 0.062731 | 1.295 |  |  |  | 0.062731 | 1.295 |  |  | 3.1873 | 1.295
0.2376 | 33.1012 | 1.8974 | -0.14538 | -0.24404 | -0.24404 | -0.14538 | -0.2394 |  | 0.84245 | 0 | 0 |  | 0.08255 | 0.017973 | 0.014602 |  | 0.0014527 |  | -1.5783e-05 | 4.1072 | -35.6451 | 0.49179 | 3.1873 | 0.081371 | -0.26713 | 0.34936 | 3.5171 | 0.34936 | 0.39259 | -0.18662 | 2.8574 | -0.18662 | -0.047222 | 0.1707 | 3.2972 | 0.1707 | 0.17268 | -0.0079586 | 3.0773 | -0.0079586 | 0.090233 | 0.059028 | 3.1598 | 0.059028 | 2.4375 | 1 | 1 | 1 | 0.063689 | 1.295 | 0.063689 | 1.295 | 0.063689 | 1.295 |  |  |  | 0.063689 | 1.295 |  |  | 3.1863 | 1.295
0.24049 | 33.0847 | 1.8871 | -0.14469 | -0.24454 | -0.24454 | -0.14469 | -0.23905 |  | 0.84127 | 0 | 3.5527e-15 |  | 0.083729 | 0.017974 | 0.014625 |  | 0.0014758 |  | -1.5762e-05 | 4.09 | -35.6363 | 0.49802 | 3.1863 | 0.08255 | -0.26597 | 0.35079 | 3.516 | 0.35079 | 0.39334 | -0.18569 | 2.8567 | -0.18569 | -0.046196 | 0.17196 | 3.2962 | 0.17196 | 0.17357 | -0.0068629 | 3.0764 | -0.0068629 | 0.091528 | 0.059898 | 3.1585 | 0.059898 | 2.4363 | 1 | 1 | 1 | 0.064649 | 1.295 | 0.064649 | 1.295 | 0.064649 | 1.295 |  |  |  | 0.064649 | 1.295 |  |  | 3.1854 | 1.295
0.24336 | 33.0681 | 1.8767 | -0.14399 | -0.24504 | -0.24504 | -0.14399 | -0.23869 |  | 0.84009 | 4.4409e-15 | 6.6613e-15 |  | 0.084907 | 0.017974 | 0.014648 |  | 0.0014991 |  | -1.574e-05 | 4.0729 | -35.6274 | 0.50423 | 3.1854 | 0.083729 | -0.2648 | 0.35222 | 3.5148 | 0.35222 | 0.3941 | -0.18476 | 2.8559 | -0.18476 | -0.045169 | 0.17322 | 3.2952 | 0.17322 | 0.17447 | -0.0057673 | 3.0755 | -0.0057673 | 0.092822 | 0.060769 | 3.1572 | 0.060769 | 2.4352 | 1 | 1 | 1 | 0.06561 | 1.295 | 0.06561 | 1.295 | 0.06561 | 1.295 |  |  |  | 0.06561 | 1.295 |  |  | 3.1844 | 1.295
0.24621 | 33.0515 | 1.8664 | -0.1433 | -0.24554 | -0.24554 | -0.1433 | -0.23834 |  | 0.83891 | 0 | 0 |  | 0.086086 | 0.017975 | 0.014672 |  | 0.0015224 |  | -1.5719e-05 | 4.0557 | -35.6185 | 0.51041 | 3.1844 | 0.084907 | -0.26364 | 0.35364 | 3.5136 | 0.35364 | 0.39486 | -0.18383 | 2.8551 | -0.18383 | -0.04414 | 0.17449 | 3.2941 | 0.17449 | 0.17536 | -0.0046717 | 3.0746 | -0.0046717 | 0.094116 | 0.06164 | 3.1559 | 0.06164 | 2.434 | 1 | 1 | 1 | 0.066573 | 1.295 | 0.066573 | 1.295 | 0.066573 | 1.295 |  |  |  | 0.066573 | 1.295 |  |  | 3.1834 | 1.295
0.24905 | 33.035 | 1.8561 | -0.14262 | -0.24603 | -0.24603 | -0.14262 | -0.23799 |  | 0.83774 | 8.4377e-15 | 7.9936e-15 |  | 0.087264 | 0.017976 | 0.014695 |  | 0.0015457 |  | -1.5697e-05 | 4.0385 | -35.6096 | 0.51658 | 3.1834 | 0.086086 | -0.26247 | 0.35507 | 3.5125 | 0.35507 | 0.39562 | -0.1829 | 2.8544 | -0.1829 | -0.04311 | 0.17575 | 3.2931 | 0.17575 | 0.17626 | -0.0035761 | 3.0737 | -0.0035761 | 0.09541 | 0.062512 | 3.1546 | 0.062512 | 2.4328 | 1 | 1 | 1 | 0.067537 | 1.295 | 0.067537 | 1.295 | 0.067537 | 1.295 |  |  |  | 0.067537 | 1.295 |  |  | 3.1825 | 1.295
0.25188 | 33.0184 | 1.8458 | -0.14193 | -0.24652 | -0.24652 | -0.14193 | -0.23764 |  | 0.83656 | 0 | 0 |  | 0.088443 | 0.017977 | 0.014718 |  | 0.0015692 |  | -1.5676e-05 | 4.0214 | -35.6007 | 0.52272 | 3.1825 | 0.087264 | -0.26131 | 0.3565 | 3.5113 | 0.3565 | 0.39638 | -0.18197 | 2.8536 | -0.18197 | -0.042078 | 0.17701 | 3.2921 | 0.17701 | 0.17715 | -0.0024804 | 3.0728 | -0.0024804 | 0.096704 | 0.063385 | 3.1533 | 0.063385 | 2.4316 | 1 | 1 | 1 | 0.068503 | 1.295 | 0.068503 | 1.295 | 0.068503 | 1.295 |  |  |  | 0.068503 | 1.295 |  |  | 3.1815 | 1.295
0.2547 | 33.0018 | 1.8355 | -0.14125 | -0.24701 | -0.24701 | -0.14125 | -0.23729 |  | 0.83538 | 7.1054e-15 | 6.6613e-15 |  | 0.089621 | 0.017978 | 0.014742 |  | 0.0015927 |  | -1.5655e-05 | 4.0043 | -35.5917 | 0.52883 | 3.1815 | 0.088443 | -0.26014 | 0.35793 | 3.5101 | 0.35793 | 0.39714 | -0.18104 | 2.8529 | -0.18104 | -0.041044 | 0.17827 | 3.291 | 0.17827 | 0.17805 | -0.0013848 | 3.072 | -0.0013848 | 0.097997 | 0.064257 | 3.152 | 0.064257 | 2.4305 | 1 | 1 | 1 | 0.06947 | 1.295 | 0.06947 | 1.295 | 0.06947 | 1.295 |  |  |  | 0.06947 | 1.295 |  |  | 3.1805 | 1.295
0.2575 | 32.9852 | 1.8253 | -0.14057 | -0.24749 | -0.24749 | -0.14057 | -0.23695 |  | 0.8342 | 7.1054e-15 | 0 |  | 0.0908 | 0.017979 | 0.014765 |  | 0.0016162 |  | -1.5633e-05 | 3.9872 | -35.5827 | 0.53493 | 3.1805 | 0.089621 | -0.25897 | 0.35935 | 3.509 | 0.35935 | 0.39791 | -0.18011 | 2.8521 | -0.18011 | -0.040009 | 0.17953 | 3.29 | 0.17953 | 0.17895 | -0.0002892 | 3.0711 | -0.0002892 | 0.09929 | 0.065131 | 3.1507 | 0.065131 | 2.4293 | 1 | 1 | 1 | 0.070438 | 1.295 | 0.070438 | 1.295 | 0.070438 | 1.295 |  |  |  | 0.070438 | 1.295 |  |  | 3.1796 | 1.295
0.26028 | 32.9686 | 1.8151 | -0.1399 | -0.24797 | -0.24797 | -0.1399 | -0.2366 |  | 0.83302 | -4.4409e-15 | 0 |  | 0.091979 | 0.017979 | 0.014789 |  | 0.0016399 |  | -1.5612e-05 | 3.9701 | -35.5737 | 0.541 | 3.1796 | 0.0908 | -0.25779 | 0.36078 | 3.5078 | 0.36078 | 0.39867 | -0.17918 | 2.8513 | -0.17918 | -0.038972 | 0.18079 | 3.289 | 0.18079 | 0.17985 | 0.00080642 | 3.0702 | 0.00080642 | 0.10058 | 0.066005 | 3.1494 | 0.066005 | 2.4281 | 1 | 1 | 1 | 0.071409 | 1.295 | 0.071409 | 1.295 | 0.071409 | 1.295 |  |  |  | 0.071409 | 1.295 |  |  | 3.1786 | 1.295
0.26305 | 32.952 | 1.8048 | -0.13922 | -0.24845 | -0.24845 | -0.13922 | -0.23626 |  | 0.83184 | 3.5527e-15 | 3.9968e-15 |  | 0.093157 | 0.01798 | 0.014812 |  | 0.0016636 |  | -1.559e-05 | 3.953 | -35.5647 | 0.54705 | 3.1786 | 0.091979 | -0.25662 | 0.36221 | 3.5066 | 0.36221 | 0.39943 | -0.17825 | 2.8506 | -0.17825 | -0.037933 | 0.18206 | 3.2879 | 0.18206 | 0.18075 | 0.001902 | 3.0692 | 0.001902 | 0.10188 | 0.06688 | 3.1481 | 0.06688 | 2.4269 | 1 | 1 | 1 | 0.07238 | 1.295 | 0.07238 | 1.295 | 0.07238 | 1.295 |  |  |  | 0.07238 | 1.295 |  |  | 3.1776 | 1.295
0.26581 | 32.9354 | 1.7947 | -0.13855 | -0.24892 | -0.24892 | -0.13855 | -0.23592 |  | 0.83066 | 0 | 0 |  | 0.094336 | 0.017981 | 0.014836 |  | 0.0016873 |  | -1.5569e-05 | 3.936 | -35.5557 | 0.55308 | 3.1776 | 0.093157 | -0.25544 | 0.36364 | 3.5054 | 0.36364 | 0.4002 | -0.17732 | 2.8498 | -0.17732 | -0.036893 | 0.18332 | 3.2869 | 0.18332 | 0.18165 | 0.0029977 | 3.0683 | 0.0029977 | 0.10317 | 0.067755 | 3.1468 | 0.067755 | 2.4258 | 1 | 1 | 1 | 0.073353 | 1.295 | 0.073353 | 1.295 | 0.073353 | 1.295 |  |  |  | 0.073353 | 1.295 |  |  | 3.1766 | 1.295
0.26856 | 32.9187 | 1.7845 | -0.13788 | -0.2494 | -0.2494 | -0.13788 | -0.23558 |  | 0.82949 | 0 | 0 |  | 0.095514 | 0.017982 | 0.014859 |  | 0.0017111 |  | -1.5547e-05 | 3.9189 | -35.5466 | 0.55909 | 3.1766 | 0.094336 | -0.25426 | 0.36506 | 3.5043 | 0.36506 | 0.40097 | -0.17639 | 2.849 | -0.17639 | -0.035852 | 0.18458 | 3.2859 | 0.18458 | 0.18256 | 0.0040933 | 3.0674 | 0.0040933 | 0.10446 | 0.06863 | 3.1455 | 0.06863 | 2.4246 | 1 | 1 | 1 | 0.074328 | 1.295 | 0.074328 | 1.295 | 0.074328 | 1.295 |  |  |  | 0.074328 | 1.295 |  |  | 3.1757 | 1.295
0.27129 | 32.9021 | 1.7743 | -0.13722 | -0.24986 | -0.24986 | -0.13722 | -0.23524 |  | 0.82831 | 3.5527e-15 | 0 |  | 0.096693 | 0.017982 | 0.014883 |  | 0.001735 |  | -1.5525e-05 | 3.9019 | -35.5375 | 0.56507 | 3.1757 | 0.095514 | -0.25308 | 0.36649 | 3.5031 | 0.36649 | 0.40174 | -0.17546 | 2.8483 | -0.17546 | -0.034808 | 0.18584 | 3.2848 | 0.18584 | 0.18346 | 0.0051889 | 3.0665 | 0.0051889 | 0.10575 | 0.069506 | 3.1442 | 0.069506 | 2.4234 | 1 | 1 | 1 | 0.075304 | 1.295 | 0.075304 | 1.295 | 0.075304 | 1.295 |  |  |  | 0.075304 | 1.295 |  |  | 3.1747 | 1.295
0.27401 | 32.8855 | 1.7642 | -0.13656 | -0.25033 | -0.25033 | -0.13656 | -0.2349 |  | 0.82713 | 0 | 4.4409e-15 |  | 0.097871 | 0.017983 | 0.014907 |  | 0.001759 |  | -1.5504e-05 | 3.8849 | -35.5284 | 0.57104 | 3.1747 | 0.096693 | -0.2519 | 0.36792 | 3.5019 | 0.36792 | 0.40251 | -0.17453 | 2.8475 | -0.17453 | -0.033763 | 0.1871 | 3.2838 | 0.1871 | 0.18437 | 0.0062845 | 3.0656 | 0.0062845 | 0.10704 | 0.070383 | 3.143 | 0.070383 | 2.4223 | 1 | 1 | 1 | 0.076282 | 1.295 | 0.076282 | 1.295 | 0.076282 | 1.295 |  |  |  | 0.076282 | 1.295 |  |  | 3.1737 | 1.295
0.27671 | 32.8688 | 1.7541 | -0.1359 | -0.25079 | -0.25079 | -0.1359 | -0.23456 |  | 0.82595 | -5.3291e-15 | 0 |  | 0.09905 | 0.017984 | 0.01493 |  | 0.001783 |  | -1.5482e-05 | 3.8679 | -35.5192 | 0.57698 | 3.1737 | 0.097871 | -0.25071 | 0.36935 | 3.5007 | 0.36935 | 0.40328 | -0.1736 | 2.8467 | -0.1736 | -0.032717 | 0.18836 | 3.2827 | 0.18836 | 0.18528 | 0.0073802 | 3.0647 | 0.0073802 | 0.10834 | 0.07126 | 3.1417 | 0.07126 | 2.4211 | 1 | 1 | 1 | 0.077261 | 1.295 | 0.077261 | 1.295 | 0.077261 | 1.295 |  |  |  | 0.077261 | 1.295 |  |  | 3.1727 | 1.295
0.2794 | 32.8522 | 1.744 | -0.13524 | -0.25125 | -0.25125 | -0.13524 | -0.23423 |  | 0.82477 | 0 | -4.4409e-15 |  | 0.10023 | 0.017984 | 0.014954 |  | 0.0018071 |  | -1.5461e-05 | 3.8509 | -35.5101 | 0.58289 | 3.1727 | 0.09905 | -0.24953 | 0.37077 | 3.4995 | 0.37077 | 0.40405 | -0.17267 | 2.8459 | -0.17267 | -0.031669 | 0.18962 | 3.2817 | 0.18962 | 0.18619 | 0.0084758 | 3.0638 | 0.0084758 | 0.10963 | 0.072138 | 3.1404 | 0.072138 | 2.4199 | 1 | 1 | 1 | 0.078242 | 1.295 | 0.078242 | 1.295 | 0.078242 | 1.295 |  |  |  | 0.078242 | 1.295 |  |  | 3.1718 | 1.295
0.28207 | 32.8355 | 1.734 | -0.13459 | -0.25171 | -0.25171 | -0.13459 | -0.23389 |  | 0.82359 | 0 | 0 |  | 0.10141 | 0.017985 | 0.014978 |  | 0.0018313 |  | -1.5439e-05 | 3.8339 | -35.5009 | 0.58879 | 3.1718 | 0.10023 | -0.24834 | 0.3722 | 3.4983 | 0.3722 | 0.40483 | -0.17174 | 2.8452 | -0.17174 | -0.030619 | 0.19089 | 3.2806 | 0.19089 | 0.1871 | 0.0095714 | 3.0629 | 0.0095714 | 0.11092 | 0.073016 | 3.1391 | 0.073016 | 2.4188 | 1 | 1 | 1 | 0.079224 | 1.295 | 0.079224 | 1.295 | 0.079224 | 1.295 |  |  |  | 0.079224 | 1.295 |  |  | 3.1708 | 1.295
0.28474 | 32.8188 | 1.7239 | -0.13394 | -0.25217 | -0.25217 | -0.13394 | -0.23356 |  | 0.82241 | -5.3291e-15 | -4.4409e-15 |  | 0.10259 | 0.017986 | 0.015001 |  | 0.0018555 |  | -1.5417e-05 | 3.817 | -35.4917 | 0.59466 | 3.1708 | 0.10141 | -0.24715 | 0.37363 | 3.4972 | 0.37363 | 0.4056 | -0.17081 | 2.8444 | -0.17081 | -0.029568 | 0.19215 | 3.2796 | 0.19215 | 0.18802 | 0.010667 | 3.062 | 0.010667 | 0.11221 | 0.073895 | 3.1378 | 0.073895 | 2.4176 | 1 | 1 | 1 | 0.080208 | 1.295 | 0.080208 | 1.295 | 0.080208 | 1.295 |  |  |  | 0.080208 | 1.295 |  |  | 3.1698 | 1.295
0.28738 | 32.8021 | 1.7139 | -0.13329 | -0.25262 | -0.25262 | -0.13329 | -0.23323 |  | 0.82124 | 5.7732e-15 | 0 |  | 0.10376 | 0.017986 | 0.015025 |  | 0.0018798 |  | -1.5396e-05 | 3.8 | -35.4825 | 0.60051 | 3.1698 | 0.10259 | -0.24596 | 0.37505 | 3.496 | 0.37505 | 0.40638 | -0.16988 | 2.8436 | -0.16988 | -0.028515 | 0.19341 | 3.2785 | 0.19341 | 0.18893 | 0.011763 | 3.0611 | 0.011763 | 0.1135 | 0.074775 | 3.1365 | 0.074775 | 2.4164 | 1 | 1 | 1 | 0.081193 | 1.295 | 0.081193 | 1.295 | 0.081193 | 1.295 |  |  |  | 0.081193 | 1.295 |  |  | 3.1688 | 1.295
0.29002 | 32.7854 | 1.7039 | -0.13264 | -0.25307 | -0.25307 | -0.13264 | -0.2329 |  | 0.82006 | 0 | 0 |  | 0.10494 | 0.017987 | 0.015049 |  | 0.0019042 |  | -1.5374e-05 | 3.7831 | -35.4732 | 0.60634 | 3.1688 | 0.10376 | -0.24477 | 0.37648 | 3.4948 | 0.37648 | 0.40715 | -0.16895 | 2.8428 | -0.16895 | -0.02746 | 0.19467 | 3.2775 | 0.19467 | 0.18985 | 0.012858 | 3.0602 | 0.012858 | 0.11479 | 0.075655 | 3.1352 | 0.075655 | 2.4153 | 1 | 1 | 1 | 0.08218 | 1.295 | 0.08218 | 1.295 | 0.08218 | 1.295 |  |  |  | 0.08218 | 1.295 |  |  | 3.1678 | 1.295
0.29264 | 32.7688 | 1.6939 | -0.132 | -0.25351 | -0.25351 | -0.132 | -0.23257 |  | 0.81888 | 0 | -5.7732e-15 |  | 0.10612 | 0.017987 | 0.015073 |  | 0.0019286 |  | -1.5352e-05 | 3.7662 | -35.464 | 0.61215 | 3.1678 | 0.10494 | -0.24357 | 0.37791 | 3.4936 | 0.37791 | 0.40793 | -0.16802 | 2.8421 | -0.16802 | -0.026404 | 0.19593 | 3.2764 | 0.19593 | 0.19076 | 0.013954 | 3.0592 | 0.013954 | 0.11608 | 0.076535 | 3.1339 | 0.076535 | 2.4141 | 1 | 1 | 1 | 0.083168 | 1.295 | 0.083168 | 1.295 | 0.083168 | 1.295 |  |  |  | 0.083168 | 1.295 |  |  | 3.1668 | 1.295
0.29525 | 32.7521 | 1.684 | -0.13136 | -0.25396 | -0.25396 | -0.13136 | -0.23225 |  | 0.8177 | -5.7732e-15 | 0 |  | 0.1073 | 0.017988 | 0.015096 |  | 0.0019531 |  | -1.533e-05 | 3.7493 | -35.4547 | 0.61793 | 3.1668 | 0.10612 | -0.24237 | 0.37934 | 3.4924 | 0.37934 | 0.40871 | -0.16709 | 2.8413 | -0.16709 | -0.025346 | 0.19719 | 3.2753 | 0.19719 | 0.19168 | 0.01505 | 3.0583 | 0.01505 | 0.11737 | 0.077416 | 3.1326 | 0.077416 | 2.4129 | 1 | 1 | 1 | 0.084158 | 1.295 | 0.084158 | 1.295 | 0.084158 | 1.295 |  |  |  | 0.084158 | 1.295 |  |  | 3.1658 | 1.295
0.29784 | 32.7353 | 1.674 | -0.13073 | -0.2544 | -0.2544 | -0.13073 | -0.23192 |  | 0.81652 | 0 | 0 |  | 0.10848 | 0.017988 | 0.01512 |  | 0.0019777 |  | -1.5309e-05 | 3.7324 | -35.4454 | 0.62369 | 3.1658 | 0.1073 | -0.24118 | 0.38076 | 3.4912 | 0.38076 | 0.40949 | -0.16616 | 2.8405 | -0.16616 | -0.024286 | 0.19845 | 3.2743 | 0.19845 | 0.1926 | 0.016145 | 3.0574 | 0.016145 | 0.11866 | 0.078298 | 3.1313 | 0.078298 | 2.4118 | 1 | 1 | 1 | 0.08515 | 1.295 | 0.08515 | 1.295 | 0.08515 | 1.295 |  |  |  | 0.08515 | 1.295 |  |  | 3.1649 | 1.295
0.30042 | 32.7186 | 1.6641 | -0.13009 | -0.25483 | -0.25483 | -0.13009 | -0.2316 |  | 0.81534 | 0 | 0 |  | 0.10966 | 0.017989 | 0.015144 |  | 0.0020023 |  | -1.5287e-05 | 3.7156 | -35.436 | 0.62943 | 3.1649 | 0.10848 | -0.23997 | 0.38219 | 3.49 | 0.38219 | 0.41027 | -0.16523 | 2.8397 | -0.16523 | -0.023225 | 0.19972 | 3.2732 | 0.19972 | 0.19352 | 0.017241 | 3.0565 | 0.017241 | 0.11995 | 0.07918 | 3.13 | 0.07918 | 2.4106 | 1 | 1 | 1 | 0.086143 | 1.295 | 0.086143 | 1.295 | 0.086143 | 1.295 |  |  |  | 0.086143 | 1.295 |  |  | 3.1639 | 1.295
0.30299 | 32.7019 | 1.6542 | -0.12946 | -0.25527 | -0.25527 | -0.12946 | -0.23128 |  | 0.81416 | 0 | 4.885e-15 |  | 0.11084 | 0.017989 | 0.015168 |  | 0.002027 |  | -1.5265e-05 | 3.6987 | -35.4267 | 0.63515 | 3.1639 | 0.10966 | -0.23877 | 0.38362 | 3.4888 | 0.38362 | 0.41106 | -0.16431 | 2.8389 | -0.16431 | -0.022162 | 0.20098 | 3.2722 | 0.20098 | 0.19445 | 0.018336 | 3.0556 | 0.018336 | 0.12124 | 0.080063 | 3.1288 | 0.080063 | 2.4095 | 1 | 1 | 1 | 0.087137 | 1.295 | 0.087137 | 1.295 | 0.087137 | 1.295 |  |  |  | 0.087137 | 1.295 |  |  | 3.1629 | 1.295
0.30554 | 32.6852 | 1.6443 | -0.12883 | -0.2557 | -0.2557 | -0.12883 | -0.23095 |  | 0.81299 | 0 | 0 |  | 0.11201 | 0.01799 | 0.015192 |  | 0.0020518 |  | -1.5243e-05 | 3.6819 | -35.4173 | 0.64084 | 3.1629 | 0.11084 | -0.23757 | 0.38505 | 3.4876 | 0.38505 | 0.41184 | -0.16338 | 2.8382 | -0.16338 | -0.021098 | 0.20224 | 3.2711 | 0.20224 | 0.19537 | 0.019432 | 3.0546 | 0.019432 | 0.12253 | 0.080946 | 3.1275 | 0.080946 | 2.4083 | 1 | 1 | 1 | 0.088133 | 1.295 | 0.088133 | 1.295 | 0.088133 | 1.295 |  |  |  | 0.088133 | 1.295 |  |  | 3.1619 | 1.295
0.30808 | 32.6684 | 1.6345 | -0.12821 | -0.25613 | -0.25613 | -0.12821 | -0.23063 |  | 0.81181 | 0 | 0 |  | 0.11319 | 0.01799 | 0.015216 |  | 0.0020766 |  | -1.5221e-05 | 3.6651 | -35.4079 | 0.64651 | 3.1619 | 0.11201 | -0.23636 | 0.38647 | 3.4864 | 0.38647 | 0.41263 | -0.16245 | 2.8374 | -0.16245 | -0.020031 | 0.2035 | 3.27 | 0.2035 | 0.1963 | 0.020528 | 3.0537 | 0.020528 | 0.12382 | 0.08183 | 3.1262 | 0.08183 | 2.4071 | 1 | 1 | 1 | 0.089131 | 1.295 | 0.089131 | 1.295 | 0.089131 | 1.295 |  |  |  | 0.089131 | 1.295 |  |  | 3.1609 | 1.295
0.3106 | 32.6517 | 1.6246 | -0.12758 | -0.25655 | -0.25655 | -0.12758 | -0.23032 |  | 0.81063 | 0 | 0 |  | 0.11437 | 0.01799 | 0.01524 |  | 0.0021016 |  | -1.5199e-05 | 3.6482 | -35.3985 | 0.65216 | 3.1609 | 0.11319 | -0.23515 | 0.3879 | 3.4852 | 0.3879 | 0.41341 | -0.16152 | 2.8366 | -0.16152 | -0.018964 | 0.20476 | 3.269 | 0.20476 | 0.19723 | 0.021623 | 3.0528 | 0.021623 | 0.12511 | 0.082715 | 3.1249 | 0.082715 | 2.406 | 1 | 1 | 1 | 0.09013 | 1.295 | 0.09013 | 1.295 | 0.09013 | 1.295 |  |  |  | 0.09013 | 1.295 |  |  | 3.1599 | 1.295
0.31312 | 32.6349 | 1.6148 | -0.12696 | -0.25698 | -0.25698 | -0.12696 | -0.23 |  | 0.80945 | 0 | 0 |  | 0.11555 | 0.017991 | 0.015264 |  | 0.0021265 |  | -1.5178e-05 | 3.6315 | -35.389 | 0.65779 | 3.1599 | 0.11437 | -0.23394 | 0.38933 | 3.4839 | 0.38933 | 0.4142 | -0.16059 | 2.8358 | -0.16059 | -0.017894 | 0.20602 | 3.2679 | 0.20602 | 0.19815 | 0.022719 | 3.0518 | 0.022719 | 0.1264 | 0.0836 | 3.1236 | 0.0836 | 2.4048 | 1 | 1 | 1 | 0.091131 | 1.295 | 0.091131 | 1.295 | 0.091131 | 1.295 |  |  |  | 0.091131 | 1.295 |  |  | 3.1589 | 1.295
0.31561 | 32.6182 | 1.605 | -0.12635 | -0.2574 | -0.2574 | -0.12635 | -0.22968 |  | 0.80827 | 0 | 0 |  | 0.11673 | 0.017991 | 0.015288 |  | 0.0021516 |  | -1.5156e-05 | 3.6147 | -35.3795 | 0.6634 | 3.1589 | 0.11555 | -0.23273 | 0.39076 | 3.4827 | 0.39076 | 0.41499 | -0.15966 | 2.835 | -0.15966 | -0.016823 | 0.20729 | 3.2668 | 0.20729 | 0.19908 | 0.023815 | 3.0509 | 0.023815 | 0.12769 | 0.084486 | 3.1223 | 0.084486 | 2.4036 | 1 | 1 | 1 | 0.092133 | 1.295 | 0.092133 | 1.295 | 0.092133 | 1.295 |  |  |  | 0.092133 | 1.295 |  |  | 3.1579 | 1.295
0.3181 | 32.6014 | 1.5952 | -0.12573 | -0.25781 | -0.25781 | -0.12573 | -0.22937 |  | 0.80709 | -5.7732e-15 | -3.5527e-15 |  | 0.11791 | 0.017991 | 0.015312 |  | 0.0021767 |  | -1.5134e-05 | 3.5979 | -35.3701 | 0.66898 | 3.1579 | 0.11673 | -0.23152 | 0.39218 | 3.4815 | 0.39218 | 0.41578 | -0.15873 | 2.8342 | -0.15873 | -0.01575 | 0.20855 | 3.2658 | 0.20855 | 0.20002 | 0.02491 | 3.05 | 0.02491 | 0.12898 | 0.085372 | 3.121 | 0.085372 | 2.4025 | 1 | 1 | 1 | 0.093137 | 1.295 | 0.093137 | 1.295 | 0.093137 | 1.295 |  |  |  | 0.093137 | 1.295 |  |  | 3.1569 | 1.295
0.32057 | 32.5846 | 1.5855 | -0.12512 | -0.25823 | -0.25823 | -0.12512 | -0.22905 |  | 0.80591 | -6.2172e-15 | -4.885e-15 |  | 0.11909 | 0.017992 | 0.015336 |  | 0.0022019 |  | -1.5112e-05 | 3.5812 | -35.3605 | 0.67454 | 3.1569 | 0.11791 | -0.2303 | 0.39361 | 3.4803 | 0.39361 | 0.41658 | -0.1578 | 2.8334 | -0.1578 | -0.014676 | 0.20981 | 3.2647 | 0.20981 | 0.20095 | 0.026006 | 3.0491 | 0.026006 | 0.13026 | 0.086259 | 3.1197 | 0.086259 | 2.4013 | 1 | 1 | 1 | 0.094142 | 1.295 | 0.094142 | 1.295 | 0.094142 | 1.295 |  |  |  | 0.094142 | 1.295 |  |  | 3.1559 | 1.295
0.32303 | 32.5679 | 1.5758 | -0.12451 | -0.25864 | -0.25864 | -0.12451 | -0.22874 |  | 0.80474 | 3.5527e-15 | 0 |  | 0.12026 | 0.017992 | 0.015361 |  | 0.0022272 |  | -1.509e-05 | 3.5644 | -35.351 | 0.68008 | 3.1559 | 0.11909 | -0.22908 | 0.39504 | 3.4791 | 0.39504 | 0.41737 | -0.15687 | 2.8326 | -0.15687 | -0.013599 | 0.21107 | 3.2636 | 0.21107 | 0.20188 | 0.027101 | 3.0481 | 0.027101 | 0.13155 | 0.087146 | 3.1184 | 0.087146 | 2.4002 | 1 | 1 | 1 | 0.095149 | 1.295 | 0.095149 | 1.295 | 0.095149 | 1.295 |  |  |  | 0.095149 | 1.295 |  |  | 3.1549 | 1.295
0.32547 | 32.5511 | 1.566 | -0.1239 | -0.25905 | -0.25905 | -0.1239 | -0.22843 |  | 0.80356 | 0 | 0 |  | 0.12144 | 0.017992 | 0.015385 |  | 0.0022525 |  | -1.5068e-05 | 3.5477 | -35.3415 | 0.6856 | 3.1549 | 0.12026 | -0.22786 | 0.39647 | 3.4779 | 0.39647 | 0.41816 | -0.15594 | 2.8318 | -0.15594 | -0.012522 | 0.21233 | 3.2625 | 0.21233 | 0.20282 | 0.028197 | 3.0472 | 0.028197 | 0.13284 | 0.088034 | 3.1172 | 0.088034 | 2.399 | 1 | 1 | 1 | 0.096158 | 1.295 | 0.096158 | 1.295 | 0.096158 | 1.295 |  |  |  | 0.096158 | 1.295 |  |  | 3.1538 | 1.295
0.3279 | 32.5343 | 1.5564 | -0.1233 | -0.25945 | -0.25945 | -0.1233 | -0.22812 |  | 0.80238 | -4.885e-15 | -6.6613e-15 |  | 0.12262 | 0.017993 | 0.015409 |  | 0.0022779 |  | -1.5046e-05 | 3.531 | -35.3319 | 0.69109 | 3.1538 | 0.12144 | -0.22664 | 0.39789 | 3.4766 | 0.39789 | 0.41896 | -0.15501 | 2.831 | -0.15501 | -0.011442 | 0.21359 | 3.2614 | 0.21359 | 0.20376 | 0.029293 | 3.0462 | 0.029293 | 0.13413 | 0.088923 | 3.1159 | 0.088923 | 2.3979 | 1 | 1 | 1 | 0.097168 | 1.295 | 0.097168 | 1.295 | 0.097168 | 1.295 |  |  |  | 0.097168 | 1.295 |  |  | 3.1528 | 1.295
0.33032 | 32.5175 | 1.5467 | -0.1227 | -0.25986 | -0.25986 | -0.1227 | -0.22781 |  | 0.8012 | -3.5527e-15 | 0 |  | 0.1238 | 0.017993 | 0.015433 |  | 0.0023034 |  | -1.5024e-05 | 3.5143 | -35.3223 | 0.69656 | 3.1528 | 0.12262 | -0.22542 | 0.39932 | 3.4754 | 0.39932 | 0.41976 | -0.15408 | 2.8302 | -0.15408 | -0.010361 | 0.21485 | 3.2604 | 0.21485 | 0.2047 | 0.030388 | 3.0453 | 0.030388 | 0.13542 | 0.089812 | 3.1146 | 0.089812 | 2.3967 | 1 | 1 | 1 | 0.09818 | 1.295 | 0.09818 | 1.295 | 0.09818 | 1.295 |  |  |  | 0.09818 | 1.295 |  |  | 3.1518 | 1.295
0.33272 | 32.5007 | 1.537 | -0.1221 | -0.26026 | -0.26026 | -0.1221 | -0.22751 |  | 0.80002 | -4.885e-15 | -7.1054e-15 |  | 0.12498 | 0.017993 | 0.015458 |  | 0.002329 |  | -1.5002e-05 | 3.4977 | -35.3126 | 0.70201 | 3.1518 | 0.1238 | -0.22419 | 0.40075 | 3.4742 | 0.40075 | 0.42055 | -0.15315 | 2.8294 | -0.15315 | -0.0092779 | 0.21612 | 3.2593 | 0.21612 | 0.20564 | 0.031484 | 3.0444 | 0.031484 | 0.13671 | 0.090702 | 3.1133 | 0.090702 | 2.3955 | 1 | 1 | 1 | 0.099193 | 1.295 | 0.099193 | 1.295 | 0.099193 | 1.295 |  |  |  | 0.099193 | 1.295 |  |  | 3.1508 | 1.295
0.33511 | 32.4838 | 1.5274 | -0.12151 | -0.26066 | -0.26066 | -0.12151 | -0.2272 |  | 0.79884 | 0 | 0 |  | 0.12616 | 0.017993 | 0.015482 |  | 0.0023546 |  | -1.498e-05 | 3.481 | -35.303 | 0.70744 | 3.1508 | 0.12498 | -0.22297 | 0.40218 | 3.473 | 0.40218 | 0.42135 | -0.15222 | 2.8286 | -0.15222 | -0.0081933 | 0.21738 | 3.2582 | 0.21738 | 0.20658 | 0.03258 | 3.0434 | 0.03258 | 0.13799 | 0.091593 | 3.112 | 0.091593 | 2.3944 | 1 | 1 | 1 | 0.10021 | 1.295 | 0.10021 | 1.295 | 0.10021 | 1.295 |  |  |  | 0.10021 | 1.295 |  |  | 3.1498 | 1.295
0.33749 | 32.467 | 1.5178 | -0.12091 | -0.26105 | -0.26105 | -0.12091 | -0.2269 |  | 0.79766 | 0 | 0 |  | 0.12734 | 0.017993 | 0.015506 |  | 0.0023803 |  | -1.4958e-05 | 3.4644 | -35.2933 | 0.71284 | 3.1498 | 0.12616 | -0.22174 | 0.4036 | 3.4717 | 0.4036 | 0.42215 | -0.15129 | 2.8278 | -0.15129 | -0.007107 | 0.21864 | 3.2571 | 0.21864 | 0.20752 | 0.033675 | 3.0425 | 0.033675 | 0.13928 | 0.092484 | 3.1107 | 0.092484 | 2.3932 | 1 | 1 | 1 | 0.10122 | 1.295 | 0.10122 | 1.295 | 0.10122 | 1.295 |  |  |  | 0.10122 | 1.295 |  |  | 3.1488 | 1.295
0.33986 | 32.4502 | 1.5082 | -0.12033 | -0.26144 | -0.26144 | -0.12033 | -0.22659 |  | 0.79649 | 0 | 0 |  | 0.12851 | 0.017993 | 0.015531 |  | 0.002406 |  | -1.4935e-05 | 3.4478 | -35.2836 | 0.71823 | 3.1488 | 0.12734 | -0.22051 | 0.40503 | 3.4705 | 0.40503 | 0.42296 | -0.15036 | 2.827 | -0.15036 | -0.006019 | 0.2199 | 3.256 | 0.2199 | 0.20847 | 0.034771 | 3.0415 | 0.034771 | 0.14057 | 0.093376 | 3.1094 | 0.093376 | 2.3921 | 1 | 1 | 1 | 0.10224 | 1.295 | 0.10224 | 1.295 | 0.10224 | 1.295 |  |  |  | 0.10224 | 1.295 |  |  | 3.1478 | 1.295
0.34221 | 32.4334 | 1.4986 | -0.11974 | -0.26183 | -0.26183 | -0.11974 | -0.22629 |  | 0.79531 | 4.885e-15 | 0 |  | 0.12969 | 0.017994 | 0.015555 |  | 0.0024319 |  | -1.4913e-05 | 3.4311 | -35.2739 | 0.72359 | 3.1478 | 0.12851 | -0.21927 | 0.40646 | 3.4693 | 0.40646 | 0.42376 | -0.14943 | 2.8262 | -0.14943 | -0.0049293 | 0.22116 | 3.2549 | 0.22116 | 0.20941 | 0.035866 | 3.0406 | 0.035866 | 0.14186 | 0.094268 | 3.1081 | 0.094268 | 2.3909 | 1 | 1 | 1 | 0.10326 | 1.295 | 0.10326 | 1.295 | 0.10326 | 1.295 |  |  |  | 0.10326 | 1.295 |  |  | 3.1467 | 1.295
0.34454 | 32.4165 | 1.4891 | -0.11915 | -0.26222 | -0.26222 | -0.11915 | -0.22599 |  | 0.79413 | 0 | 0 |  | 0.13087 | 0.017994 | 0.015579 |  | 0.0024578 |  | -1.4891e-05 | 3.4146 | -35.2642 | 0.72892 | 3.1467 | 0.12969 | -0.21804 | 0.40789 | 3.468 | 0.40789 | 0.42456 | -0.1485 | 2.8254 | -0.1485 | -0.0038379 | 0.22242 | 3.2538 | 0.22242 | 0.21036 | 0.036962 | 3.0396 | 0.036962 | 0.14315 | 0.095161 | 3.1069 | 0.095161 | 2.3898 | 1 | 1 | 1 | 0.10428 | 1.295 | 0.10428 | 1.295 | 0.10428 | 1.295 |  |  |  | 0.10428 | 1.295 |  |  | 3.1457 | 1.295
0.34687 | 32.3997 | 1.4795 | -0.11857 | -0.2626 | -0.2626 | -0.11857 | -0.22569 |  | 0.79295 | 0 | 0 |  | 0.13205 | 0.017994 | 0.015604 |  | 0.0024838 |  | -1.4869e-05 | 3.398 | -35.2544 | 0.73424 | 3.1457 | 0.13087 | -0.2168 | 0.40931 | 3.4668 | 0.40931 | 0.42537 | -0.14757 | 2.8246 | -0.14757 | -0.0027448 | 0.22369 | 3.2527 | 0.22369 | 0.21131 | 0.038058 | 3.0387 | 0.038058 | 0.14443 | 0.096054 | 3.1056 | 0.096054 | 2.3886 | 1 | 1 | 1 | 0.10531 | 1.295 | 0.10531 | 1.295 | 0.10531 | 1.295 |  |  |  | 0.10531 | 1.295 |  |  | 3.1447 | 1.295
0.34918 | 32.3828 | 1.47 | -0.11799 | -0.26298 | -0.26298 | -0.11799 | -0.22539 |  | 0.79177 | 0 | -3.9968e-15 |  | 0.13323 | 0.017994 | 0.015628 |  | 0.0025098 |  | -1.4847e-05 | 3.3814 | -35.2447 | 0.73953 | 3.1447 | 0.13205 | -0.21556 | 0.41074 | 3.4656 | 0.41074 | 0.42617 | -0.14664 | 2.8238 | -0.14664 | -0.00165 | 0.22495 | 3.2516 | 0.22495 | 0.21226 | 0.039153 | 3.0377 | 0.039153 | 0.14572 | 0.096949 | 3.1043 | 0.096949 | 2.3875 | 1 | 1 | 1 | 0.10633 | 1.295 | 0.10633 | 1.295 | 0.10633 | 1.295 |  |  |  | 0.10633 | 1.295 |  |  | 3.1437 | 1.295
0.35147 | 32.366 | 1.4606 | -0.11742 | -0.26336 | -0.26336 | -0.11742 | -0.22509 |  | 0.79059 | 0 | 0 |  | 0.13441 | 0.017994 | 0.015653 |  | 0.002536 |  | -1.4824e-05 | 3.3649 | -35.2349 | 0.7448 | 3.1437 | 0.13323 | -0.21432 | 0.41217 | 3.4643 | 0.41217 | 0.42698 | -0.14571 | 2.823 | -0.14571 | -0.00055341 | 0.22621 | 3.2506 | 0.22621 | 0.21321 | 0.040249 | 3.0368 | 0.040249 | 0.14701 | 0.097843 | 3.103 | 0.097843 | 2.3863 | 1 | 1 | 1 | 0.10736 | 1.295 | 0.10736 | 1.295 | 0.10736 | 1.295 |  |  |  | 0.10736 | 1.295 |  |  | 3.1426 | 1.295
0.35376 | 32.3491 | 1.4511 | -0.11684 | -0.26373 | -0.26373 | -0.11684 | -0.2248 |  | 0.78941 | 4.4409e-15 | 3.9968e-15 |  | 0.13559 | 0.017994 | 0.015678 |  | 0.0025622 |  | -1.4802e-05 | 3.3483 | -35.225 | 0.75005 | 3.1426 | 0.13441 | -0.21308 | 0.4136 | 3.4631 | 0.4136 | 0.42779 | -0.14478 | 2.8222 | -0.14478 | 0.00054486 | 0.22747 | 3.2495 | 0.22747 | 0.21417 | 0.041344 | 3.0358 | 0.041344 | 0.14829 | 0.098739 | 3.1017 | 0.098739 | 2.3852 | 1 | 1 | 1 | 0.10838 | 1.295 | 0.10838 | 1.295 | 0.10838 | 1.295 |  |  |  | 0.10838 | 1.295 |  |  | 3.1416 | 1.295
0.35603 | 32.3322 | 1.4416 | -0.11627 | -0.26411 | -0.26411 | -0.11627 | -0.2245 |  | 0.78824 | 0 | 0 |  | 0.13676 | 0.017994 | 0.015702 |  | 0.0025884 |  | -1.478e-05 | 3.3318 | -35.2152 | 0.75528 | 3.1416 | 0.13559 | -0.21183 | 0.41502 | 3.4618 | 0.41502 | 0.4286 | -0.14385 | 2.8214 | -0.14385 | 0.0016449 | 0.22873 | 3.2484 | 0.22873 | 0.21512 | 0.04244 | 3.0349 | 0.04244 | 0.14958 | 0.099635 | 3.1004 | 0.099635 | 2.384 | 1 | 1 | 1 | 0.10941 | 1.295 | 0.10941 | 1.295 | 0.10941 | 1.295 |  |  |  | 0.10941 | 1.295 |  |  | 3.1406 | 1.295
0.35829 | 32.3153 | 1.4322 | -0.11571 | -0.26447 | -0.26447 | -0.11571 | -0.22421 |  | 0.78706 | -7.5495e-15 | 0 |  | 0.13794 | 0.017994 | 0.015727 |  | 0.0026148 |  | -1.4758e-05 | 3.3153 | -35.2053 | 0.76048 | 3.1406 | 0.13676 | -0.21059 | 0.41645 | 3.4606 | 0.41645 | 0.42942 | -0.14292 | 2.8206 | -0.14292 | 0.0027466 | 0.22999 | 3.2473 | 0.22999 | 0.21608 | 0.043536 | 3.0339 | 0.043536 | 0.15087 | 0.10053 | 3.0991 | 0.10053 | 2.3829 | 1 | 1 | 1 | 0.11044 | 1.295 | 0.11044 | 1.295 | 0.11044 | 1.295 |  |  |  | 0.11044 | 1.295 |  |  | 3.1396 | 1.295
0.36053 | 32.2984 | 1.4228 | -0.11514 | -0.26484 | -0.26484 | -0.11514 | -0.22392 |  | 0.78588 | 0 | 0 |  | 0.13912 | 0.017994 | 0.015751 |  | 0.0026412 |  | -1.4735e-05 | 3.2989 | -35.1954 | 0.76566 | 3.1396 | 0.13794 | -0.20934 | 0.41788 | 3.4593 | 0.41788 | 0.43023 | -0.14199 | 2.8198 | -0.14199 | 0.00385 | 0.23125 | 3.2461 | 0.23125 | 0.21704 | 0.044631 | 3.033 | 0.044631 | 0.15216 | 0.10143 | 3.0978 | 0.10143 | 2.3817 | 1 | 1 | 1 | 0.11148 | 1.295 | 0.11148 | 1.295 | 0.11148 | 1.295 |  |  |  | 0.11148 | 1.295 |  |  | 3.1385 | 1.295
0.36276 | 32.2815 | 1.4134 | -0.11458 | -0.26521 | -0.26521 | -0.11458 | -0.22362 |  | 0.7847 | 0 | 0 |  | 0.1403 | 0.017994 | 0.015776 |  | 0.0026677 |  | -1.4713e-05 | 3.2824 | -35.1855 | 0.77082 | 3.1385 | 0.13912 | -0.20809 | 0.4193 | 3.4581 | 0.4193 | 0.43104 | -0.14106 | 2.819 | -0.14106 | 0.0049552 | 0.23252 | 3.245 | 0.23252 | 0.218 | 0.045727 | 3.032 | 0.045727 | 0.15344 | 0.10233 | 3.0966 | 0.10233 | 2.3806 | 1 | 1 | 1 | 0.11251 | 1.295 | 0.11251 | 1.295 | 0.11251 | 1.295 |  |  |  | 0.11251 | 1.295 |  |  | 3.1375 | 1.295
0.36498 | 32.2646 | 1.4041 | -0.11402 | -0.26557 | -0.26557 | -0.11402 | -0.22333 |  | 0.78352 | 0 | 0 |  | 0.14148 | 0.017993 | 0.015801 |  | 0.0026943 |  | -1.4691e-05 | 3.2659 | -35.1756 | 0.77596 | 3.1375 | 0.1403 | -0.20684 | 0.42073 | 3.4568 | 0.42073 | 0.43186 | -0.14013 | 2.8181 | -0.14013 | 0.0060621 | 0.23378 | 3.2439 | 0.23378 | 0.21896 | 0.046823 | 3.031 | 0.046823 | 0.15473 | 0.10323 | 3.0953 | 0.10323 | 2.3794 | 1 | 1 | 1 | 0.11355 | 1.295 | 0.11355 | 1.295 | 0.11355 | 1.295 |  |  |  | 0.11355 | 1.295 |  |  | 3.1365 | 1.295
0.36718 | 32.2477 | 1.3947 | -0.11346 | -0.26592 | -0.26592 | -0.11346 | -0.22304 |  | 0.78234 | -5.3291e-15 | -4.885e-15 |  | 0.14266 | 0.017993 | 0.015826 |  | 0.0027209 |  | -1.4668e-05 | 3.2495 | -35.1656 | 0.78108 | 3.1365 | 0.14148 | -0.20558 | 0.42216 | 3.4556 | 0.42216 | 0.43268 | -0.1392 | 2.8173 | -0.1392 | 0.0071708 | 0.23504 | 3.2428 | 0.23504 | 0.21992 | 0.047918 | 3.0301 | 0.047918 | 0.15602 | 0.10412 | 3.094 | 0.10412 | 2.3783 | 1 | 1 | 1 | 0.11458 | 1.295 | 0.11458 | 1.295 | 0.11458 | 1.295 |  |  |  | 0.11458 | 1.295 |  |  | 3.1354 | 1.295
0.36938 | 32.2308 | 1.3854 | -0.11291 | -0.26628 | -0.26628 | -0.11291 | -0.22276 |  | 0.78116 | 0 | 0 |  | 0.14384 | 0.017993 | 0.01585 |  | 0.0027476 |  | -1.4646e-05 | 3.2331 | -35.1557 | 0.78617 | 3.1354 | 0.14266 | -0.20433 | 0.42359 | 3.4543 | 0.42359 | 0.43349 | -0.13827 | 2.8165 | -0.13827 | 0.0082812 | 0.2363 | 3.2417 | 0.2363 | 0.22089 | 0.049014 | 3.0291 | 0.049014 | 0.1573 | 0.10502 | 3.0927 | 0.10502 | 2.3771 | 1 | 1 | 1 | 0.11562 | 1.295 | 0.11562 | 1.295 | 0.11562 | 1.295 |  |  |  | 0.11562 | 1.295 |  |  | 3.1344 | 1.295
0.37155 | 32.2139 | 1.3761 | -0.11235 | -0.26663 | -0.26663 | -0.11235 | -0.22247 |  | 0.77999 | 0 | 0 |  | 0.14501 | 0.017993 | 0.015875 |  | 0.0027744 |  | -1.4623e-05 | 3.2167 | -35.1457 | 0.79124 | 3.1344 | 0.14384 | -0.20307 | 0.42501 | 3.4531 | 0.42501 | 0.43431 | -0.13734 | 2.8157 | -0.13734 | 0.0093934 | 0.23756 | 3.2406 | 0.23756 | 0.22185 | 0.050109 | 3.0281 | 0.050109 | 0.15859 | 0.10593 | 3.0914 | 0.10593 | 2.376 | 1 | 1 | 1 | 0.11666 | 1.295 | 0.11666 | 1.295 | 0.11666 | 1.295 |  |  |  | 0.11666 | 1.295 |  |  | 3.1333 | 1.295
0.37372 | 32.197 | 1.3668 | -0.11181 | -0.26698 | -0.26698 | -0.11181 | -0.22218 |  | 0.77881 | 3.9968e-15 | 3.5527e-15 |  | 0.14619 | 0.017993 | 0.0159 |  | 0.0028013 |  | -1.4601e-05 | 3.2003 | -35.1356 | 0.79629 | 3.1333 | 0.14501 | -0.20181 | 0.42644 | 3.4518 | 0.42644 | 0.43513 | -0.13641 | 2.8149 | -0.13641 | 0.010507 | 0.23882 | 3.2395 | 0.23882 | 0.22282 | 0.051205 | 3.0272 | 0.051205 | 0.15988 | 0.10683 | 3.0901 | 0.10683 | 2.3748 | 1 | 1 | 1 | 0.11771 | 1.295 | 0.11771 | 1.295 | 0.11771 | 1.295 |  |  |  | 0.11771 | 1.295 |  |  | 3.1323 | 1.295
0.37587 | 32.18 | 1.3576 | -0.11126 | -0.26733 | -0.26733 | -0.11126 | -0.2219 |  | 0.77763 | 0 | 0 |  | 0.14737 | 0.017993 | 0.015925 |  | 0.0028283 |  | -1.4578e-05 | 3.1839 | -35.1256 | 0.80131 | 3.1323 | 0.14619 | -0.20054 | 0.42787 | 3.4505 | 0.42787 | 0.43596 | -0.13548 | 2.814 | -0.13548 | 0.011623 | 0.24008 | 3.2384 | 0.24008 | 0.22379 | 0.052301 | 3.0262 | 0.052301 | 0.16117 | 0.10773 | 3.0888 | 0.10773 | 2.3737 | 1 | 1 | 1 | 0.11875 | 1.295 | 0.11875 | 1.295 | 0.11875 | 1.295 |  |  |  | 0.11875 | 1.295 |  |  | 3.1312 | 1.295
0.37801 | 32.1631 | 1.3483 | -0.11072 | -0.26767 | -0.26767 | -0.11072 | -0.22162 |  | 0.77645 | 0 | 0 |  | 0.14855 | 0.017992 | 0.01595 |  | 0.0028553 |  | -1.4556e-05 | 3.1676 | -35.1155 | 0.80632 | 3.1312 | 0.14737 | -0.19928 | 0.4293 | 3.4493 | 0.4293 | 0.43678 | -0.13455 | 2.8132 | -0.13455 | 0.01274 | 0.24135 | 3.2373 | 0.24135 | 0.22476 | 0.053396 | 3.0252 | 0.053396 | 0.16245 | 0.10863 | 3.0875 | 0.10863 | 2.3725 | 1 | 1 | 1 | 0.1198 | 1.295 | 0.1198 | 1.295 | 0.1198 | 1.295 |  |  |  | 0.1198 | 1.295 |  |  | 3.1302 | 1.295
0.38014 | 32.1462 | 1.3391 | -0.11017 | -0.26802 | -0.26802 | -0.11017 | -0.22133 |  | 0.77527 | 0 | 0 |  | 0.14973 | 0.017992 | 0.015975 |  | 0.0028824 |  | -1.4533e-05 | 3.1512 | -35.1054 | 0.8113 | 3.1302 | 0.14855 | -0.19801 | 0.43072 | 3.448 | 0.43072 | 0.43761 | -0.13362 | 2.8124 | -0.13362 | 0.01386 | 0.24261 | 3.2361 | 0.24261 | 0.22573 | 0.054492 | 3.0243 | 0.054492 | 0.16374 | 0.10953 | 3.0863 | 0.10953 | 2.3714 | 1 | 1 | 1 | 0.12084 | 1.295 | 0.12084 | 1.295 | 0.12084 | 1.295 |  |  |  | 0.12084 | 1.295 |  |  | 3.1292 | 1.295
0.38225 | 32.1292 | 1.3299 | -0.10964 | -0.26835 | -0.26835 | -0.10964 | -0.22105 |  | 0.77409 | 0 | 0 |  | 0.15091 | 0.017992 | 0.016 |  | 0.0029096 |  | -1.4511e-05 | 3.1349 | -35.0953 | 0.81626 | 3.1292 | 0.14973 | -0.19674 | 0.43215 | 3.4467 | 0.43215 | 0.43843 | -0.13269 | 2.8116 | -0.13269 | 0.01498 | 0.24387 | 3.235 | 0.24387 | 0.22671 | 0.055588 | 3.0233 | 0.055588 | 0.16503 | 0.11044 | 3.085 | 0.11044 | 2.3702 | 1 | 1 | 1 | 0.12189 | 1.295 | 0.12189 | 1.295 | 0.12189 | 1.295 |  |  |  | 0.12189 | 1.295 |  |  | 3.1281 | 1.295
0.38435 | 32.1122 | 1.3207 | -0.1091 | -0.26869 | -0.26869 | -0.1091 | -0.22077 |  | 0.77291 | 7.1054e-15 | 6.6613e-15 |  | 0.15209 | 0.017992 | 0.016025 |  | 0.0029368 |  | -1.4488e-05 | 3.1186 | -35.0852 | 0.82119 | 3.1281 | 0.15091 | -0.19547 | 0.43358 | 3.4455 | 0.43358 | 0.43926 | -0.13176 | 2.8107 | -0.13176 | 0.016103 | 0.24513 | 3.2339 | 0.24513 | 0.22768 | 0.056683 | 3.0223 | 0.056683 | 0.16631 | 0.11134 | 3.0837 | 0.11134 | 2.3691 | 1 | 1 | 1 | 0.12294 | 1.295 | 0.12294 | 1.295 | 0.12294 | 1.295 |  |  |  | 0.12294 | 1.295 |  |  | 3.1271 | 1.295
0.38643 | 32.0953 | 1.3116 | -0.10857 | -0.26902 | -0.26902 | -0.10857 | -0.22049 |  | 0.77174 | 0 | 0 |  | 0.15326 | 0.017991 | 0.01605 |  | 0.0029642 |  | -1.4466e-05 | 3.1023 | -35.075 | 0.82611 | 3.1271 | 0.15209 | -0.1942 | 0.43501 | 3.4442 | 0.43501 | 0.44009 | -0.13083 | 2.8099 | -0.13083 | 0.017228 | 0.24639 | 3.2328 | 0.24639 | 0.22866 | 0.057779 | 3.0213 | 0.057779 | 0.1676 | 0.11225 | 3.0824 | 0.11225 | 2.368 | 1 | 1 | 1 | 0.12399 | 1.295 | 0.12399 | 1.295 | 0.12399 | 1.295 |  |  |  | 0.12399 | 1.295 |  |  | 3.126 | 1.295
0.38851 | 32.0783 | 1.3024 | -0.10804 | -0.26935 | -0.26935 | -0.10804 | -0.22022 |  | 0.77056 | -4.4409e-15 | -7.9936e-15 |  | 0.15444 | 0.017991 | 0.016075 |  | 0.0029916 |  | -1.4443e-05 | 3.086 | -35.0649 | 0.831 | 3.126 | 0.15326 | -0.19293 | 0.43643 | 3.4429 | 0.43643 | 0.44092 | -0.12991 | 2.8091 | -0.12991 | 0.018354 | 0.24765 | 3.2316 | 0.24765 | 0.22964 | 0.058874 | 3.0204 | 0.058874 | 0.16889 | 0.11315 | 3.0811 | 0.11315 | 2.3668 | 1 | 1 | 1 | 0.12505 | 1.295 | 0.12505 | 1.295 | 0.12505 | 1.295 |  |  |  | 0.12505 | 1.295 |  |  | 3.125 | 1.295
0.39057 | 32.0613 | 1.2933 | -0.10751 | -0.26968 | -0.26968 | -0.10751 | -0.21994 |  | 0.76938 | 0 | 0 |  | 0.15562 | 0.017991 | 0.0161 |  | 0.0030191 |  | -1.4421e-05 | 3.0698 | -35.0547 | 0.83587 | 3.125 | 0.15444 | -0.19165 | 0.43786 | 3.4417 | 0.43786 | 0.44175 | -0.12898 | 2.8083 | -0.12898 | 0.019482 | 0.24892 | 3.2305 | 0.24892 | 0.23062 | 0.05997 | 3.0194 | 0.05997 | 0.17017 | 0.11406 | 3.0798 | 0.11406 | 2.3657 | 1 | 1 | 1 | 0.1261 | 1.295 | 0.1261 | 1.295 | 0.1261 | 1.295 |  |  |  | 0.1261 | 1.295 |  |  | 3.1239 | 1.295
0.39262 | 32.0443 | 1.2842 | -0.10698 | -0.27001 | -0.27001 | -0.10698 | -0.21966 |  | 0.7682 | 0 | 0 |  | 0.1568 | 0.01799 | 0.016125 |  | 0.0030466 |  | -1.4398e-05 | 3.0536 | -35.0444 | 0.84072 | 3.1239 | 0.15562 | -0.19037 | 0.43929 | 3.4404 | 0.43929 | 0.44258 | -0.12805 | 2.8074 | -0.12805 | 0.020612 | 0.25018 | 3.2294 | 0.25018 | 0.2316 | 0.061066 | 3.0184 | 0.061066 | 0.17146 | 0.11497 | 3.0785 | 0.11497 | 2.3645 | 1 | 1 | 1 | 0.12716 | 1.295 | 0.12716 | 1.295 | 0.12716 | 1.295 |  |  |  | 0.12716 | 1.295 |  |  | 3.1228 | 1.295
0.39465 | 32.0274 | 1.2752 | -0.10646 | -0.27033 | -0.27033 | -0.10646 | -0.21939 |  | 0.76702 | 0 | 0 |  | 0.15798 | 0.01799 | 0.01615 |  | 0.0030743 |  | -1.4375e-05 | 3.0373 | -35.0342 | 0.84554 | 3.1228 | 0.1568 | -0.18909 | 0.44072 | 3.4391 | 0.44072 | 0.44342 | -0.12712 | 2.8066 | -0.12712 | 0.021744 | 0.25144 | 3.2283 | 0.25144 | 0.23258 | 0.062161 | 3.0174 | 0.062161 | 0.17275 | 0.11588 | 3.0773 | 0.11588 | 2.3634 | 1 | 1 | 1 | 0.12822 | 1.295 | 0.12822 | 1.295 | 0.12822 | 1.295 |  |  |  | 0.12822 | 1.295 |  |  | 3.1218 | 1.295
0.39667 | 32.0104 | 1.2661 | -0.10594 | -0.27065 | -0.27065 | -0.10594 | -0.21912 |  | 0.76584 | 0 | 0 |  | 0.15916 | 0.017989 | 0.016176 |  | 0.003102 |  | -1.4353e-05 | 3.0211 | -35.0239 | 0.85034 | 3.1218 | 0.15798 | -0.18781 | 0.44214 | 3.4378 | 0.44214 | 0.44425 | -0.12619 | 2.8057 | -0.12619 | 0.022877 | 0.2527 | 3.2271 | 0.2527 | 0.23356 | 0.063257 | 3.0164 | 0.063257 | 0.17403 | 0.11678 | 3.076 | 0.11678 | 2.3623 | 1 | 1 | 1 | 0.12928 | 1.295 | 0.12928 | 1.295 | 0.12928 | 1.295 |  |  |  | 0.12928 | 1.295 |  |  | 3.1207 | 1.295
0.39868 | 31.9934 | 1.2571 | -0.10542 | -0.27097 | -0.27097 | -0.10542 | -0.21884 |  | 0.76466 | 0 | 4.4409e-15 |  | 0.16034 | 0.017989 | 0.016201 |  | 0.0031298 |  | -1.433e-05 | 3.0049 | -35.0136 | 0.85513 | 3.1207 | 0.15916 | -0.18653 | 0.44357 | 3.4365 | 0.44357 | 0.44509 | -0.12526 | 2.8049 | -0.12526 | 0.024012 | 0.25396 | 3.226 | 0.25396 | 0.23455 | 0.064353 | 3.0155 | 0.064353 | 0.17532 | 0.11769 | 3.0747 | 0.11769 | 2.3611 | 1 | 1 | 1 | 0.13034 | 1.295 | 0.13034 | 1.295 | 0.13034 | 1.295 |  |  |  | 0.13034 | 1.295 |  |  | 3.1197 | 1.295
0.40068 | 31.9764 | 1.2481 | -0.10491 | -0.27128 | -0.27128 | -0.10491 | -0.21857 |  | 0.76349 | 0 | 0 |  | 0.16151 | 0.017989 | 0.016226 |  | 0.0031577 |  | -1.4307e-05 | 2.9888 | -35.0033 | 0.85988 | 3.1197 | 0.16034 | -0.18524 | 0.445 | 3.4352 | 0.445 | 0.44593 | -0.12433 | 2.8041 | -0.12433 | 0.025149 | 0.25522 | 3.2249 | 0.25522 | 0.23554 | 0.065448 | 3.0145 | 0.065448 | 0.17661 | 0.1186 | 3.0734 | 0.1186 | 2.36 | 1 | 1 | 1 | 0.13141 | 1.295 | 0.13141 | 1.295 | 0.13141 | 1.295 |  |  |  | 0.13141 | 1.295 |  |  | 3.1186 | 1.295
0.40266 | 31.9593 | 1.2391 | -0.1044 | -0.27159 | -0.27159 | -0.1044 | -0.2183 |  | 0.76231 | 0 | 3.5527e-15 |  | 0.16269 | 0.017988 | 0.016251 |  | 0.0031856 |  | -1.4284e-05 | 2.9726 | -34.993 | 0.86462 | 3.1186 | 0.16151 | -0.18395 | 0.44643 | 3.434 | 0.44643 | 0.44676 | -0.1234 | 2.8032 | -0.1234 | 0.026288 | 0.25648 | 3.2237 | 0.25648 | 0.23653 | 0.066544 | 3.0135 | 0.066544 | 0.1779 | 0.11951 | 3.0721 | 0.11951 | 2.3588 | 1 | 1 | 1 | 0.13247 | 1.295 | 0.13247 | 1.295 | 0.13247 | 1.295 |  |  |  | 0.13247 | 1.295 |  |  | 3.1175 | 1.295
0.40463 | 31.9423 | 1.2301 | -0.10389 | -0.2719 | -0.2719 | -0.10389 | -0.21803 |  | 0.76113 | 5.9952e-15 | 3.9968e-15 |  | 0.16387 | 0.017988 | 0.016277 |  | 0.0032137 |  | -1.4262e-05 | 2.9565 | -34.9826 | 0.86933 | 3.1175 | 0.16269 | -0.18266 | 0.44785 | 3.4327 | 0.44785 | 0.44761 | -0.12247 | 2.8024 | -0.12247 | 0.027429 | 0.25775 | 3.2226 | 0.25775 | 0.23752 | 0.067639 | 3.0125 | 0.067639 | 0.17918 | 0.12042 | 3.0708 | 0.12042 | 2.3577 | 1 | 1 | 1 | 0.13354 | 1.295 | 0.13354 | 1.295 | 0.13354 | 1.295 |  |  |  | 0.13354 | 1.295 |  |  | 3.1165 | 1.295
0.40659 | 31.9253 | 1.2212 | -0.10338 | -0.27221 | -0.27221 | -0.10338 | -0.21777 |  | 0.75995 | -8.4377e-15 | -5.7732e-15 |  | 0.16505 | 0.017987 | 0.016302 |  | 0.0032418 |  | -1.4239e-05 | 2.9403 | -34.9723 | 0.87402 | 3.1165 | 0.16387 | -0.18137 | 0.44928 | 3.4314 | 0.44928 | 0.44845 | -0.12154 | 2.8016 | -0.12154 | 0.028571 | 0.25901 | 3.2214 | 0.25901 | 0.23851 | 0.068735 | 3.0115 | 0.068735 | 0.18047 | 0.12134 | 3.0695 | 0.12134 | 2.3566 | 1 | 1 | 1 | 0.13461 | 1.295 | 0.13461 | 1.295 | 0.13461 | 1.295 |  |  |  | 0.13461 | 1.295 |  |  | 3.1154 | 1.295
0.40853 | 31.9083 | 1.2122 | -0.10288 | -0.27251 | -0.27251 | -0.10288 | -0.2175 |  | 0.75877 | -2.4425e-15 | 3.5527e-15 |  | 0.16623 | 0.017986 | 0.016328 |  | 0.00327 |  | -1.4216e-05 | 2.9242 | -34.9619 | 0.87869 | 3.1154 | 0.16505 | -0.18007 | 0.45071 | 3.4301 | 0.45071 | 0.44929 | -0.12061 | 2.8007 | -0.12061 | 0.029715 | 0.26027 | 3.2203 | 0.26027 | 0.2395 | 0.069831 | 3.0105 | 0.069831 | 0.18176 | 0.12225 | 3.0682 | 0.12225 | 2.3554 | 1 | 1 | 1 | 0.13568 | 1.295 | 0.13568 | 1.295 | 0.13568 | 1.295 |  |  |  | 0.13568 | 1.295 |  |  | 3.1143 | 1.295
0.41046 | 31.8912 | 1.2033 | -0.10238 | -0.27281 | -0.27281 | -0.10238 | -0.21723 |  | 0.75759 | -4.6629e-15 | -4.4409e-15 |  | 0.16741 | 0.017986 | 0.016353 |  | 0.0032982 |  | -1.4193e-05 | 2.9081 | -34.9515 | 0.88334 | 3.1143 | 0.16623 | -0.17878 | 0.45214 | 3.4288 | 0.45214 | 0.45014 | -0.11968 | 2.7999 | -0.11968 | 0.030861 | 0.26153 | 3.2191 | 0.26153 | 0.2405 | 0.070926 | 3.0095 | 0.070926 | 0.18305 | 0.12316 | 3.067 | 0.12316 | 2.3543 | 1 | 1 | 1 | 0.13675 | 1.295 | 0.13675 | 1.295 | 0.13675 | 1.295 |  |  |  | 0.13675 | 1.295 |  |  | 3.1132 | 1.295
0.41238 | 31.8742 | 1.1944 | -0.10188 | -0.27311 | -0.27311 | -0.10188 | -0.21697 |  | 0.75641 | 4.4409e-15 | 5.3291e-15 |  | 0.16859 | 0.017985 | 0.016378 |  | 0.0033266 |  | -1.417e-05 | 2.8921 | -34.941 | 0.88796 | 3.1132 | 0.16741 | -0.17748 | 0.45356 | 3.4275 | 0.45356 | 0.45098 | -0.11875 | 2.799 | -0.11875 | 0.032009 | 0.26279 | 3.218 | 0.26279 | 0.2415 | 0.072022 | 3.0085 | 0.072022 | 0.18433 | 0.12408 | 3.0657 | 0.12408 | 2.3531 | 1 | 1 | 1 | 0.13783 | 1.295 | 0.13783 | 1.295 | 0.13783 | 1.295 |  |  |  | 0.13783 | 1.295 |  |  | 3.1122 | 1.295
0.41429 | 31.8571 | 1.1856 | -0.10138 | -0.27341 | -0.27341 | -0.10138 | -0.21671 |  | 0.75524 | 3.1086e-15 | 0 |  | 0.16976 | 0.017985 | 0.016404 |  | 0.003355 |  | -1.4147e-05 | 2.876 | -34.9305 | 0.89257 | 3.1122 | 0.16859 | -0.17618 | 0.45499 | 3.4262 | 0.45499 | 0.45183 | -0.11782 | 2.7982 | -0.11782 | 0.033159 | 0.26405 | 3.2168 | 0.26405 | 0.24249 | 0.073118 | 3.0075 | 0.073118 | 0.18562 | 0.12499 | 3.0644 | 0.12499 | 2.352 | 1 | 1 | 1 | 0.1389 | 1.295 | 0.1389 | 1.295 | 0.1389 | 1.295 |  |  |  | 0.1389 | 1.295 |  |  | 3.1111 | 1.295
0.41618 | 31.8401 | 1.1767 | -0.10089 | -0.2737 | -0.2737 | -0.10089 | -0.21644 |  | 0.75406 | -5.7732e-15 | -4.885e-15 |  | 0.17094 | 0.017984 | 0.01643 |  | 0.0033836 |  | -1.4124e-05 | 2.86 | -34.9201 | 0.89715 | 3.1111 | 0.16976 | -0.17487 | 0.45642 | 3.4249 | 0.45642 | 0.45268 | -0.11689 | 2.7973 | -0.11689 | 0.034311 | 0.26532 | 3.2157 | 0.26532 | 0.24349 | 0.074213 | 3.0065 | 0.074213 | 0.18691 | 0.12591 | 3.0631 | 0.12591 | 2.3509 | 1 | 1 | 1 | 0.13998 | 1.295 | 0.13998 | 1.295 | 0.13998 | 1.295 |  |  |  | 0.13998 | 1.295 |  |  | 3.11 | 1.295
0.41806 | 31.823 | 1.1679 | -0.1004 | -0.27399 | -0.27399 | -0.1004 | -0.21618 |  | 0.75288 | -3.3307e-15 | 0 |  | 0.17212 | 0.017983 | 0.016455 |  | 0.0034122 |  | -1.4101e-05 | 2.8439 | -34.9095 | 0.9017 | 3.11 | 0.17094 | -0.17357 | 0.45784 | 3.4236 | 0.45784 | 0.45353 | -0.11596 | 2.7965 | -0.11596 | 0.035464 | 0.26658 | 3.2145 | 0.26658 | 0.2445 | 0.075309 | 3.0055 | 0.075309 | 0.1882 | 0.12682 | 3.0618 | 0.12682 | 2.3497 | 1 | 1 | 1 | 0.14106 | 1.295 | 0.14106 | 1.295 | 0.14106 | 1.295 |  |  |  | 0.14106 | 1.295 |  |  | 3.1089 | 1.295
0.41993 | 31.806 | 1.1591 | -0.099911 | -0.27428 | -0.27428 | -0.099911 | -0.21592 |  | 0.7517 | 0 | 0 |  | 0.1733 | 0.017983 | 0.016481 |  | 0.0034408 |  | -1.4078e-05 | 2.8279 | -34.899 | 0.90624 | 3.1089 | 0.17212 | -0.17226 | 0.45927 | 3.4223 | 0.45927 | 0.45438 | -0.11503 | 2.7956 | -0.11503 | 0.036619 | 0.26784 | 3.2134 | 0.26784 | 0.2455 | 0.076404 | 3.0045 | 0.076404 | 0.18948 | 0.12774 | 3.0605 | 0.12774 | 2.3486 | 1 | 1 | 1 | 0.14214 | 1.295 | 0.14214 | 1.295 | 0.14214 | 1.295 |  |  |  | 0.14214 | 1.295 |  |  | 3.1079 | 1.295
0.42179 | 31.7889 | 1.1503 | -0.099426 | -0.27456 | -0.27456 | -0.099426 | -0.21566 |  | 0.75052 | 7.9936e-15 | 5.3291e-15 |  | 0.17448 | 0.017982 | 0.016507 |  | 0.0034696 |  | -1.4055e-05 | 2.812 | -34.8885 | 0.91075 | 3.1079 | 0.1733 | -0.17095 | 0.4607 | 3.421 | 0.4607 | 0.45523 | -0.1141 | 2.7948 | -0.1141 | 0.037776 | 0.2691 | 3.2122 | 0.2691 | 0.2465 | 0.0775 | 3.0035 | 0.0775 | 0.19077 | 0.12866 | 3.0592 | 0.12866 | 2.3475 | 1 | 1 | 1 | 0.14322 | 1.295 | 0.14322 | 1.295 | 0.14322 | 1.295 |  |  |  | 0.14322 | 1.295 |  |  | 3.1068 | 1.295
0.42363 | 31.7718 | 1.1416 | -0.098943 | -0.27484 | -0.27484 | -0.098943 | -0.2154 |  | 0.74934 | 0 | 0 |  | 0.17566 | 0.017981 | 0.016532 |  | 0.0034984 |  | -1.4032e-05 | 2.796 | -34.8779 | 0.91524 | 3.1068 | 0.17448 | -0.16964 | 0.46213 | 3.4196 | 0.46213 | 0.45609 | -0.11317 | 2.7939 | -0.11317 | 0.038935 | 0.27036 | 3.2111 | 0.27036 | 0.24751 | 0.078596 | 3.0025 | 0.078596 | 0.19206 | 0.12958 | 3.0579 | 0.12958 | 2.3463 | 1 | 1 | 1 | 0.14431 | 1.295 | 0.14431 | 1.295 | 0.14431 | 1.295 |  |  |  | 0.14431 | 1.295 |  |  | 3.1057 | 1.295
0.42546 | 31.7547 | 1.1328 | -0.098462 | -0.27512 | -0.27512 | -0.098462 | -0.21514 |  | 0.74816 | 1.7764e-15 | 0 |  | 0.17684 | 0.017981 | 0.016558 |  | 0.0035274 |  | -1.4009e-05 | 2.78 | -34.8673 | 0.91971 | 3.1057 | 0.17566 | -0.16833 | 0.46355 | 3.4183 | 0.46355 | 0.45694 | -0.11224 | 2.7931 | -0.11224 | 0.040096 | 0.27162 | 3.2099 | 0.27162 | 0.24852 | 0.079691 | 3.0015 | 0.079691 | 0.19335 | 0.1305 | 3.0567 | 0.1305 | 2.3452 | 1 | 1 | 1 | 0.14539 | 1.295 | 0.14539 | 1.295 | 0.14539 | 1.295 |  |  |  | 0.14539 | 1.295 |  |  | 3.1046 | 1.295
0.42727 | 31.7376 | 1.1241 | -0.097985 | -0.2754 | -0.2754 | -0.097985 | -0.21489 |  | 0.74699 | 0 | 0 |  | 0.17801 | 0.01798 | 0.016584 |  | 0.0035564 |  | -1.3986e-05 | 2.7641 | -34.8567 | 0.92416 | 3.1046 | 0.17684 | -0.16701 | 0.46498 | 3.417 | 0.46498 | 0.4578 | -0.11131 | 2.7922 | -0.11131 | 0.041259 | 0.27288 | 3.2087 | 0.27288 | 0.24953 | 0.080787 | 3.0005 | 0.080787 | 0.19464 | 0.13142 | 3.0554 | 0.13142 | 2.3441 | 1 | 1 | 1 | 0.14648 | 1.295 | 0.14648 | 1.295 | 0.14648 | 1.295 |  |  |  | 0.14648 | 1.295 |  |  | 3.1035 | 1.295
0.42908 | 31.7206 | 1.1154 | -0.097509 | -0.27567 | -0.27567 | -0.097509 | -0.21463 |  | 0.74581 | 0 | 0 |  | 0.17919 | 0.017979 | 0.01661 |  | 0.0035855 |  | -1.3963e-05 | 2.7482 | -34.846 | 0.92858 | 3.1035 | 0.17801 | -0.16569 | 0.46641 | 3.4157 | 0.46641 | 0.45866 | -0.11038 | 2.7913 | -0.11038 | 0.042423 | 0.27415 | 3.2076 | 0.27415 | 0.25054 | 0.081883 | 2.9995 | 0.081883 | 0.19593 | 0.13234 | 3.0541 | 0.13234 | 2.3429 | 1 | 1 | 1 | 0.14757 | 1.295 | 0.14757 | 1.295 | 0.14757 | 1.295 |  |  |  | 0.14757 | 1.295 |  |  | 3.1024 | 1.295
0.43087 | 31.7035 | 1.1067 | -0.097037 | -0.27595 | -0.27595 | -0.097037 | -0.21438 |  | 0.74463 | 2.4425e-15 | 0 |  | 0.18037 | 0.017978 | 0.016635 |  | 0.0036147 |  | -1.394e-05 | 2.7323 | -34.8354 | 0.93298 | 3.1024 | 0.17919 | -0.16437 | 0.46784 | 3.4144 | 0.46784 | 0.45952 | -0.10945 | 2.7905 | -0.10945 | 0.043589 | 0.27541 | 3.2064 | 0.27541 | 0.25155 | 0.082978 | 2.9984 | 0.082978 | 0.19721 | 0.13326 | 3.0528 | 0.13326 | 2.3418 | 1 | 1 | 1 | 0.14866 | 1.295 | 0.14866 | 1.295 | 0.14866 | 1.295 |  |  |  | 0.14866 | 1.295 |  |  | 3.1013 | 1.295
0.43265 | 31.6864 | 1.0981 | -0.096567 | -0.27621 | -0.27621 | -0.096567 | -0.21412 |  | 0.74345 | 0 | 0 |  | 0.18155 | 0.017977 | 0.016661 |  | 0.0036439 |  | -1.3917e-05 | 2.7164 | -34.8247 | 0.93736 | 3.1013 | 0.18037 | -0.16305 | 0.46926 | 3.4131 | 0.46926 | 0.46038 | -0.10852 | 2.7896 | -0.10852 | 0.044758 | 0.27667 | 3.2052 | 0.27667 | 0.25257 | 0.084074 | 2.9974 | 0.084074 | 0.1985 | 0.13418 | 3.0515 | 0.13418 | 2.3407 | 1 | 1 | 1 | 0.14976 | 1.295 | 0.14976 | 1.295 | 0.14976 | 1.295 |  |  |  | 0.14976 | 1.295 |  |  | 3.1002 | 1.295
0.43442 | 31.6692 | 1.0894 | -0.0961 | -0.27648 | -0.27648 | -0.0961 | -0.21387 |  | 0.74227 | -1.9984e-15 | 0 |  | 0.18273 | 0.017977 | 0.016687 |  | 0.0036733 |  | -1.3894e-05 | 2.7005 | -34.814 | 0.94172 | 3.1002 | 0.18155 | -0.16173 | 0.47069 | 3.4117 | 0.47069 | 0.46124 | -0.10759 | 2.7888 | -0.10759 | 0.045928 | 0.27793 | 3.2041 | 0.27793 | 0.25358 | 0.085169 | 2.9964 | 0.085169 | 0.19979 | 0.1351 | 3.0502 | 0.1351 | 2.3395 | 1 | 1 | 1 | 0.15085 | 1.295 | 0.15085 | 1.295 | 0.15085 | 1.295 |  |  |  | 0.15085 | 1.295 |  |  | 3.0991 | 1.295
0.43617 | 31.6521 | 1.0808 | -0.095635 | -0.27674 | -0.27674 | -0.095635 | -0.21362 |  | 0.74109 | 1.9984e-15 | 0 |  | 0.18391 | 0.017976 | 0.016713 |  | 0.0037027 |  | -1.3871e-05 | 2.6847 | -34.8032 | 0.94606 | 3.0991 | 0.18273 | -0.1604 | 0.47212 | 3.4104 | 0.47212 | 0.4621 | -0.10666 | 2.7879 | -0.10666 | 0.0471 | 0.27919 | 3.2029 | 0.27919 | 0.2546 | 0.086265 | 2.9954 | 0.086265 | 0.20108 | 0.13603 | 3.0489 | 0.13603 | 2.3384 | 1 | 1 | 1 | 0.15195 | 1.295 | 0.15195 | 1.295 | 0.15195 | 1.295 |  |  |  | 0.15195 | 1.295 |  |  | 3.0981 | 1.295
0.43791 | 31.635 | 1.0722 | -0.095173 | -0.277 | -0.277 | -0.095173 | -0.21337 |  | 0.73991 | 3.5527e-15 | 2.2204e-15 |  | 0.18509 | 0.017975 | 0.016739 |  | 0.0037322 |  | -1.3847e-05 | 2.6688 | -34.7925 | 0.95037 | 3.0981 | 0.18391 | -0.15907 | 0.47355 | 3.4091 | 0.47355 | 0.46297 | -0.10573 | 2.787 | -0.10573 | 0.048274 | 0.28045 | 3.2017 | 0.28045 | 0.25562 | 0.087361 | 2.9944 | 0.087361 | 0.20237 | 0.13695 | 3.0476 | 0.13695 | 2.3373 | 1 | 1 | 1 | 0.15305 | 1.295 | 0.15305 | 1.295 | 0.15305 | 1.295 |  |  |  | 0.15305 | 1.295 |  |  | 3.097 | 1.295
0.43964 | 31.6179 | 1.0636 | -0.094713 | -0.27726 | -0.27726 | -0.094713 | -0.21312 |  | 0.73874 | 0 | 0 |  | 0.18626 | 0.017974 | 0.016765 |  | 0.0037618 |  | -1.3824e-05 | 2.653 | -34.7817 | 0.95466 | 3.097 | 0.18509 | -0.15774 | 0.47497 | 3.4077 | 0.47497 | 0.46383 | -0.1048 | 2.7862 | -0.1048 | 0.049449 | 0.28172 | 3.2006 | 0.28172 | 0.25664 | 0.088456 | 2.9934 | 0.088456 | 0.20366 | 0.13788 | 3.0463 | 0.13788 | 2.3362 | 1 | 1 | 1 | 0.15415 | 1.295 | 0.15415 | 1.295 | 0.15415 | 1.295 |  |  |  | 0.15415 | 1.295 |  |  | 3.0959 | 1.295
0.44136 | 31.6008 | 1.0551 | -0.094256 | -0.27752 | -0.27752 | -0.094256 | -0.21287 |  | 0.73756 | 0 | 2.2204e-15 |  | 0.18744 | 0.017973 | 0.016791 |  | 0.0037915 |  | -1.3801e-05 | 2.6372 | -34.7709 | 0.95893 | 3.0959 | 0.18626 | -0.15641 | 0.4764 | 3.4064 | 0.4764 | 0.4647 | -0.10387 | 2.7853 | -0.10387 | 0.050627 | 0.28298 | 3.1994 | 0.28298 | 0.25766 | 0.089552 | 2.9923 | 0.089552 | 0.20495 | 0.1388 | 3.0451 | 0.1388 | 2.335 | 1 | 1 | 1 | 0.15525 | 1.295 | 0.15525 | 1.295 | 0.15525 | 1.295 |  |  |  | 0.15525 | 1.295 |  |  | 3.0948 | 1.295
0.44306 | 31.5836 | 1.0466 | -0.093801 | -0.27777 | -0.27777 | -0.093801 | -0.21262 |  | 0.73638 | -7.3275e-15 | -3.1086e-15 |  | 0.18862 | 0.017972 | 0.016817 |  | 0.0038212 |  | -1.3778e-05 | 2.6214 | -34.7601 | 0.96317 | 3.0948 | 0.18744 | -0.15508 | 0.47783 | 3.4051 | 0.47783 | 0.46557 | -0.10294 | 2.7844 | -0.10294 | 0.051807 | 0.28424 | 3.1982 | 0.28424 | 0.25869 | 0.090648 | 2.9913 | 0.090648 | 0.20624 | 0.13973 | 3.0438 | 0.13973 | 2.3339 | 1 | 1 | 1 | 0.15635 | 1.295 | 0.15635 | 1.295 | 0.15635 | 1.295 |  |  |  | 0.15635 | 1.295 |  |  | 3.0936 | 1.295
0.44475 | 31.5665 | 1.038 | -0.093349 | -0.27802 | -0.27802 | -0.093349 | -0.21238 |  | 0.7352 | 0 | 2.8866e-15 |  | 0.1898 | 0.017971 | 0.016844 |  | 0.0038511 |  | -1.3754e-05 | 2.6057 | -34.7492 | 0.96739 | 3.0936 | 0.18862 | -0.15374 | 0.47926 | 3.4037 | 0.47926 | 0.46644 | -0.10201 | 2.7836 | -0.10201 | 0.052988 | 0.2855 | 3.197 | 0.2855 | 0.25972 | 0.091743 | 2.9903 | 0.091743 | 0.20753 | 0.14066 | 3.0425 | 0.14066 | 2.3328 | 1 | 1 | 1 | 0.15746 | 1.295 | 0.15746 | 1.295 | 0.15746 | 1.295 |  |  |  | 0.15746 | 1.295 |  |  | 3.0925 | 1.295
0.44643 | 31.5493 | 1.0295 | -0.0929 | -0.27827 | -0.27827 | -0.0929 | -0.21213 |  | 0.73402 | -5.7732e-15 | -7.3275e-15 |  | 0.19098 | 0.01797 | 0.01687 |  | 0.003881 |  | -1.3731e-05 | 2.5899 | -34.7384 | 0.9716 | 3.0925 | 0.1898 | -0.1524 | 0.48068 | 3.4024 | 0.48068 | 0.46731 | -0.10108 | 2.7827 | -0.10108 | 0.054171 | 0.28676 | 3.1958 | 0.28676 | 0.26074 | 0.092839 | 2.9893 | 0.092839 | 0.20882 | 0.14158 | 3.0412 | 0.14158 | 2.3316 | 1 | 1 | 1 | 0.15856 | 1.295 | 0.15856 | 1.295 | 0.15856 | 1.295 |  |  |  | 0.15856 | 1.295 |  |  | 3.0914 | 1.295
0.4481 | 31.5322 | 1.0211 | -0.092453 | -0.27851 | -0.27851 | -0.092453 | -0.21189 |  | 0.73284 | 4.6629e-15 | 4.4409e-15 |  | 0.19216 | 0.017969 | 0.016896 |  | 0.0039111 |  | -1.3708e-05 | 2.5742 | -34.7275 | 0.97577 | 3.0914 | 0.19098 | -0.15106 | 0.48211 | 3.4011 | 0.48211 | 0.46819 | -0.10015 | 2.7818 | -0.10015 | 0.055356 | 0.28802 | 3.1946 | 0.28802 | 0.26177 | 0.093934 | 2.9882 | 0.093934 | 0.21011 | 0.14251 | 3.0399 | 0.14251 | 2.3305 | 1 | 1 | 1 | 0.15967 | 1.295 | 0.15967 | 1.295 | 0.15967 | 1.295 |  |  |  | 0.15967 | 1.295 |  |  | 3.0903 | 1.295
0.44975 | 31.515 | 1.0126 | -0.092009 | -0.27876 | -0.27876 | -0.092009 | -0.21164 |  | 0.73166 | 3.3307e-15 | 4.4409e-15 |  | 0.19334 | 0.017968 | 0.016922 |  | 0.0039412 |  | -1.3684e-05 | 2.5585 | -34.7166 | 0.97993 | 3.0903 | 0.19216 | -0.14972 | 0.48354 | 3.3997 | 0.48354 | 0.46906 | -0.099224 | 2.7809 | -0.099224 | 0.056544 | 0.28928 | 3.1935 | 0.28928 | 0.2628 | 0.09503 | 2.9872 | 0.09503 | 0.2114 | 0.14344 | 3.0386 | 0.14344 | 2.3294 | 1 | 1 | 1 | 0.16078 | 1.295 | 0.16078 | 1.295 | 0.16078 | 1.295 |  |  |  | 0.16078 | 1.295 |  |  | 3.0892 | 1.295
0.45139 | 31.4979 | 1.0042 | -0.091567 | -0.279 | -0.279 | -0.091567 | -0.2114 |  | 0.73049 | -2.4425e-15 | 0 |  | 0.19451 | 0.017967 | 0.016949 |  | 0.0039714 |  | -1.3661e-05 | 2.5428 | -34.7057 | 0.98406 | 3.0892 | 0.19334 | -0.14837 | 0.48497 | 3.3984 | 0.48497 | 0.46994 | -0.098294 | 2.7801 | -0.098294 | 0.057733 | 0.29055 | 3.1923 | 0.29055 | 0.26384 | 0.096126 | 2.9862 | 0.096126 | 0.21269 | 0.14437 | 3.0373 | 0.14437 | 2.3283 | 1 | 1 | 1 | 0.1619 | 1.295 | 0.1619 | 1.295 | 0.1619 | 1.295 |  |  |  | 0.1619 | 1.295 |  |  | 3.0881 | 1.295
0.45302 | 31.4807 | 0.99579 | -0.091128 | -0.27923 | -0.27923 | -0.091128 | -0.21116 |  | 0.72931 | 0 | 0 |  | 0.19569 | 0.017966 | 0.016975 |  | 0.0040016 |  | -1.3637e-05 | 2.5271 | -34.6947 | 0.98818 | 3.0881 | 0.19451 | -0.14702 | 0.48639 | 3.397 | 0.48639 | 0.47082 | -0.097365 | 2.7792 | -0.097365 | 0.058924 | 0.29181 | 3.1911 | 0.29181 | 0.26487 | 0.097221 | 2.9851 | 0.097221 | 0.21398 | 0.1453 | 3.036 | 0.1453 | 2.3271 | 1 | 1 | 1 | 0.16301 | 1.295 | 0.16301 | 1.295 | 0.16301 | 1.295 |  |  |  | 0.16301 | 1.295 |  |  | 3.087 | 1.295
0.45464 | 31.4635 | 0.98741 | -0.090691 | -0.27947 | -0.27947 | -0.090691 | -0.21092 |  | 0.72813 | -5.9952e-15 | -5.3291e-15 |  | 0.19687 | 0.017965 | 0.017001 |  | 0.004032 |  | -1.3614e-05 | 2.5115 | -34.6837 | 0.99227 | 3.087 | 0.19569 | -0.14567 | 0.48782 | 3.3957 | 0.48782 | 0.4717 | -0.096435 | 2.7783 | -0.096435 | 0.060117 | 0.29307 | 3.1899 | 0.29307 | 0.26591 | 0.098317 | 2.9841 | 0.098317 | 0.21527 | 0.14624 | 3.0347 | 0.14624 | 2.326 | 1 | 1 | 1 | 0.16413 | 1.295 | 0.16413 | 1.295 | 0.16413 | 1.295 |  |  |  | 0.16413 | 1.295 |  |  | 3.0859 | 1.295
0.45624 | 31.4463 | 0.97904 | -0.090257 | -0.2797 | -0.2797 | -0.090257 | -0.21068 |  | 0.72695 | -7.7716e-15 | -4.885e-15 |  | 0.19805 | 0.017964 | 0.017028 |  | 0.0040625 |  | -1.359e-05 | 2.4958 | -34.6727 | 0.99633 | 3.0859 | 0.19687 | -0.14432 | 0.48925 | 3.3943 | 0.48925 | 0.47258 | -0.095505 | 2.7774 | -0.095505 | 0.061311 | 0.29433 | 3.1887 | 0.29433 | 0.26694 | 0.099413 | 2.9831 | 0.099413 | 0.21656 | 0.14717 | 3.0334 | 0.14717 | 2.3249 | 1 | 1 | 1 | 0.16525 | 1.295 | 0.16525 | 1.295 | 0.16525 | 1.295 |  |  |  | 0.16525 | 1.295 |  |  | 3.0848 | 1.295
0.45783 | 31.4292 | 0.9707 | -0.089826 | -0.27993 | -0.27993 | -0.089826 | -0.21044 |  | 0.72577 | -5.5511e-15 | -3.5527e-15 |  | 0.19923 | 0.017963 | 0.017054 |  | 0.004093 |  | -1.3567e-05 | 2.4802 | -34.6617 | 1.0004 | 3.0848 | 0.19805 | -0.14297 | 0.49068 | 3.393 | 0.49068 | 0.47346 | -0.094576 | 2.7765 | -0.094576 | 0.062508 | 0.29559 | 3.1875 | 0.29559 | 0.26798 | 0.10051 | 2.982 | 0.10051 | 0.21785 | 0.1481 | 3.0321 | 0.1481 | 2.3238 | 1 | 1 | 1 | 0.16637 | 1.295 | 0.16637 | 1.295 | 0.16637 | 1.295 |  |  |  | 0.16637 | 1.295 |  |  | 3.0836 | 1.295
0.45941 | 31.412 | 0.96237 | -0.089397 | -0.28016 | -0.28016 | -0.089397 | -0.2102 |  | 0.72459 | 7.7716e-15 | 6.6613e-15 |  | 0.20041 | 0.017962 | 0.017081 |  | 0.0041237 |  | -1.3543e-05 | 2.4646 | -34.6507 | 1.0044 | 3.0836 | 0.19923 | -0.14161 | 0.4921 | 3.3916 | 0.4921 | 0.47434 | -0.093646 | 2.7757 | -0.093646 | 0.063707 | 0.29685 | 3.1863 | 0.29685 | 0.26902 | 0.1016 | 2.981 | 0.1016 | 0.21915 | 0.14904 | 3.0309 | 0.14904 | 2.3226 | 1 | 1 | 1 | 0.16749 | 1.295 | 0.16749 | 1.295 | 0.16749 | 1.295 |  |  |  | 0.16749 | 1.295 |  |  | 3.0825 | 1.295
0.46098 | 31.3948 | 0.95407 | -0.08897 | -0.28038 | -0.28038 | -0.08897 | -0.20996 |  | 0.72341 | 8.4377e-15 | 5.9952e-15 |  | 0.20159 | 0.01796 | 0.017107 |  | 0.0041544 |  | -1.352e-05 | 2.449 | -34.6396 | 1.0084 | 3.0825 | 0.20041 | -0.14025 | 0.49353 | 3.3903 | 0.49353 | 0.47523 | -0.092716 | 2.7748 | -0.092716 | 0.064907 | 0.29811 | 3.1851 | 0.29811 | 0.27007 | 0.1027 | 2.9799 | 0.1027 | 0.22044 | 0.14997 | 3.0296 | 0.14997 | 2.3215 | 1 | 1 | 1 | 0.16861 | 1.295 | 0.16861 | 1.295 | 0.16861 | 1.295 |  |  |  | 0.16861 | 1.295 |  |  | 3.0814 | 1.295
0.46253 | 31.3776 | 0.94579 | -0.088546 | -0.2806 | -0.2806 | -0.088546 | -0.20973 |  | 0.72224 | 0 | 0 |  | 0.20276 | 0.017959 | 0.017134 |  | 0.0041852 |  | -1.3496e-05 | 2.4335 | -34.6285 | 1.0124 | 3.0814 | 0.20159 | -0.13889 | 0.49496 | 3.3889 | 0.49496 | 0.47611 | -0.091786 | 2.7739 | -0.091786 | 0.06611 | 0.29938 | 3.1839 | 0.29938 | 0.27111 | 0.1038 | 2.9789 | 0.1038 | 0.22173 | 0.15091 | 3.0283 | 0.15091 | 2.3204 | 1 | 1 | 1 | 0.16974 | 1.295 | 0.16974 | 1.295 | 0.16974 | 1.295 |  |  |  | 0.16974 | 1.295 |  |  | 3.0803 | 1.295
0.46408 | 31.3604 | 0.93753 | -0.088125 | -0.28082 | -0.28082 | -0.088125 | -0.20949 |  | 0.72106 | 0 | 2.4425e-15 |  | 0.20394 | 0.017958 | 0.017161 |  | 0.0042161 |  | -1.3473e-05 | 2.4179 | -34.6174 | 1.0163 | 3.0803 | 0.20276 | -0.13753 | 0.49639 | 3.3875 | 0.49639 | 0.477 | -0.090857 | 2.773 | -0.090857 | 0.067315 | 0.30064 | 3.1827 | 0.30064 | 0.27216 | 0.10489 | 2.9778 | 0.10489 | 0.22302 | 0.15184 | 3.027 | 0.15184 | 2.3193 | 1 | 1 | 1 | 0.17086 | 1.295 | 0.17086 | 1.295 | 0.17086 | 1.295 |  |  |  | 0.17086 | 1.295 |  |  | 3.0791 | 1.295
0.46561 | 31.3432 | 0.92928 | -0.087706 | -0.28104 | -0.28104 | -0.087706 | -0.20926 |  | 0.71988 | -2.2204e-15 | 0 |  | 0.20512 | 0.017957 | 0.017187 |  | 0.0042471 |  | -1.3449e-05 | 2.4024 | -34.6063 | 1.0203 | 3.0791 | 0.20394 | -0.13616 | 0.49781 | 3.3862 | 0.49781 | 0.47789 | -0.089927 | 2.7721 | -0.089927 | 0.068521 | 0.3019 | 3.1815 | 0.3019 | 0.27321 | 0.10599 | 2.9768 | 0.10599 | 0.22432 | 0.15278 | 3.0257 | 0.15278 | 2.3182 | 1 | 1 | 1 | 0.17199 | 1.295 | 0.17199 | 1.295 | 0.17199 | 1.295 |  |  |  | 0.17199 | 1.295 |  |  | 3.078 | 1.295
0.46712 | 31.326 | 0.92107 | -0.08729 | -0.28125 | -0.28125 | -0.08729 | -0.20902 |  | 0.7187 | -2.2204e-15 | 0 |  | 0.2063 | 0.017955 | 0.017214 |  | 0.0042782 |  | -1.3425e-05 | 2.3869 | -34.5951 | 1.0242 | 3.078 | 0.20512 | -0.1348 | 0.49924 | 3.3848 | 0.49924 | 0.47878 | -0.088997 | 2.7712 | -0.088997 | 0.069729 | 0.30316 | 3.1803 | 0.30316 | 0.27426 | 0.10708 | 2.9757 | 0.10708 | 0.22561 | 0.15372 | 3.0244 | 0.15372 | 2.317 | 1 | 1 | 1 | 0.17312 | 1.295 | 0.17312 | 1.295 | 0.17312 | 1.295 |  |  |  | 0.17312 | 1.295 |  |  | 3.0769 | 1.295
0.46863 | 31.3087 | 0.91287 | -0.086876 | -0.28146 | -0.28146 | -0.086876 | -0.20879 |  | 0.71752 | -4.885e-15 | -4.4409e-15 |  | 0.20748 | 0.017954 | 0.017241 |  | 0.0043094 |  | -1.3402e-05 | 2.3714 | -34.584 | 1.0281 | 3.0769 | 0.2063 | -0.13343 | 0.50067 | 3.3834 | 0.50067 | 0.47967 | -0.088067 | 2.7703 | -0.088067 | 0.07094 | 0.30442 | 3.1791 | 0.30442 | 0.27531 | 0.10818 | 2.9747 | 0.10818 | 0.2269 | 0.15466 | 3.0231 | 0.15466 | 2.3159 | 1 | 1 | 1 | 0.17426 | 1.295 | 0.17426 | 1.295 | 0.17426 | 1.295 |  |  |  | 0.17426 | 1.295 |  |  | 3.0757 | 1.295
0.47012 | 31.2915 | 0.90469 | -0.086465 | -0.28167 | -0.28167 | -0.086465 | -0.20856 |  | 0.71634 | -3.7748e-15 | -3.9968e-15 |  | 0.20866 | 0.017953 | 0.017267 |  | 0.0043406 |  | -1.3378e-05 | 2.3559 | -34.5728 | 1.0319 | 3.0757 | 0.20748 | -0.13205 | 0.50209 | 3.3821 | 0.50209 | 0.48057 | -0.087138 | 2.7694 | -0.087138 | 0.072152 | 0.30568 | 3.1778 | 0.30568 | 0.27636 | 0.10927 | 2.9736 | 0.10927 | 0.2282 | 0.1556 | 3.0218 | 0.1556 | 2.3148 | 1 | 1 | 1 | 0.17539 | 1.295 | 0.17539 | 1.295 | 0.17539 | 1.295 |  |  |  | 0.17539 | 1.295 |  |  | 3.0746 | 1.295
0.4716 | 31.2743 | 0.89653 | -0.086056 | -0.28188 | -0.28188 | -0.086056 | -0.20833 |  | 0.71516 | 5.7732e-15 | 0 |  | 0.20984 | 0.017952 | 0.017294 |  | 0.004372 |  | -1.3354e-05 | 2.3404 | -34.5616 | 1.0358 | 3.0746 | 0.20866 | -0.13068 | 0.50352 | 3.3807 | 0.50352 | 0.48146 | -0.086208 | 2.7685 | -0.086208 | 0.073367 | 0.30695 | 3.1766 | 0.30695 | 0.27741 | 0.11037 | 2.9726 | 0.11037 | 0.22949 | 0.15654 | 3.0205 | 0.15654 | 2.3137 | 1 | 1 | 1 | 0.17653 | 1.295 | 0.17653 | 1.295 | 0.17653 | 1.295 |  |  |  | 0.17653 | 1.295 |  |  | 3.0735 | 1.295
0.47307 | 31.2571 | 0.8884 | -0.085649 | -0.28208 | -0.28208 | -0.085649 | -0.2081 |  | 0.71399 | 2.2204e-15 | 0 |  | 0.21101 | 0.01795 | 0.017321 |  | 0.0044034 |  | -1.333e-05 | 2.325 | -34.5503 | 1.0396 | 3.0735 | 0.20984 | -0.1293 | 0.50495 | 3.3793 | 0.50495 | 0.48236 | -0.085278 | 2.7676 | -0.085278 | 0.074583 | 0.30821 | 3.1754 | 0.30821 | 0.27847 | 0.11146 | 2.9715 | 0.11146 | 0.23078 | 0.15748 | 3.0192 | 0.15748 | 2.3125 | 1 | 1 | 1 | 0.17766 | 1.295 | 0.17766 | 1.295 | 0.17766 | 1.295 |  |  |  | 0.17766 | 1.295 |  |  | 3.0723 | 1.295
0.47453 | 31.2398 | 0.88028 | -0.085246 | -0.28228 | -0.28228 | -0.085246 | -0.20787 |  | 0.71281 | 0 | 3.5527e-15 |  | 0.21219 | 0.017949 | 0.017348 |  | 0.004435 |  | -1.3307e-05 | 2.3096 | -34.539 | 1.0434 | 3.0723 | 0.21101 | -0.12793 | 0.50638 | 3.3779 | 0.50638 | 0.48326 | -0.084349 | 2.7667 | -0.084349 | 0.075801 | 0.30947 | 3.1742 | 0.30947 | 0.27953 | 0.11256 | 2.9705 | 0.11256 | 0.23208 | 0.15842 | 3.0179 | 0.15842 | 2.3114 | 1 | 1 | 1 | 0.1788 | 1.295 | 0.1788 | 1.295 | 0.1788 | 1.295 |  |  |  | 0.1788 | 1.295 |  |  | 3.0712 | 1.295
0.47597 | 31.2226 | 0.87219 | -0.084844 | -0.28248 | -0.28248 | -0.084844 | -0.20764 |  | 0.71163 | 0 | -4.6629e-15 |  | 0.21337 | 0.017947 | 0.017375 |  | 0.0044666 |  | -1.3283e-05 | 2.2942 | -34.5278 | 1.0472 | 3.0712 | 0.21219 | -0.12655 | 0.5078 | 3.3765 | 0.5078 | 0.48416 | -0.083419 | 2.7658 | -0.083419 | 0.077021 | 0.31073 | 3.173 | 0.31073 | 0.28059 | 0.11366 | 2.9694 | 0.11366 | 0.23337 | 0.15937 | 3.0166 | 0.15937 | 2.3103 | 1 | 1 | 1 | 0.17995 | 1.295 | 0.17995 | 1.295 | 0.17995 | 1.295 |  |  |  | 0.17995 | 1.295 |  |  | 3.0701 | 1.295
0.47741 | 31.2053 | 0.86411 | -0.084446 | -0.28268 | -0.28268 | -0.084446 | -0.20742 |  | 0.71045 | 0 | 0 |  | 0.21455 | 0.017946 | 0.017402 |  | 0.0044983 |  | -1.3259e-05 | 2.2788 | -34.5165 | 1.0509 | 3.0701 | 0.21337 | -0.12516 | 0.50923 | 3.3752 | 0.50923 | 0.48506 | -0.082489 | 2.7649 | -0.082489 | 0.078244 | 0.31199 | 3.1718 | 0.31199 | 0.28165 | 0.11475 | 2.9684 | 0.11475 | 0.23467 | 0.16031 | 3.0153 | 0.16031 | 2.3092 | 1 | 1 | 1 | 0.18109 | 1.295 | 0.18109 | 1.295 | 0.18109 | 1.295 |  |  |  | 0.18109 | 1.295 |  |  | 3.0689 | 1.295
0.47883 | 31.1881 | 0.85606 | -0.084049 | -0.28287 | -0.28287 | -0.084049 | -0.20719 |  | 0.70927 | 2.8866e-15 | 4.6629e-15 |  | 0.21573 | 0.017945 | 0.017429 |  | 0.0045301 |  | -1.3235e-05 | 2.2634 | -34.5051 | 1.0547 | 3.0689 | 0.21455 | -0.12378 | 0.51066 | 3.3738 | 0.51066 | 0.48596 | -0.081559 | 2.764 | -0.081559 | 0.079468 | 0.31325 | 3.1705 | 0.31325 | 0.28271 | 0.11585 | 2.9673 | 0.11585 | 0.23596 | 0.16125 | 3.014 | 0.16125 | 2.3081 | 1 | 1 | 1 | 0.18224 | 1.295 | 0.18224 | 1.295 | 0.18224 | 1.295 |  |  |  | 0.18224 | 1.295 |  |  | 3.0678 | 1.295
0.48023 | 31.1708 | 0.84803 | -0.083655 | -0.28306 | -0.28306 | -0.083655 | -0.20696 |  | 0.70809 | -1.7764e-15 | 0 |  | 0.21691 | 0.017943 | 0.017456 |  | 0.0045621 |  | -1.3211e-05 | 2.2481 | -34.4938 | 1.0584 | 3.0678 | 0.21573 | -0.12239 | 0.51209 | 3.3724 | 0.51209 | 0.48686 | -0.08063 | 2.7631 | -0.08063 | 0.080694 | 0.31451 | 3.1693 | 0.31451 | 0.28378 | 0.11694 | 2.9662 | 0.11694 | 0.23726 | 0.1622 | 3.0127 | 0.1622 | 2.307 | 1 | 1 | 1 | 0.18338 | 1.295 | 0.18338 | 1.295 | 0.18338 | 1.295 |  |  |  | 0.18338 | 1.295 |  |  | 3.0666 | 1.295
0.48163 | 31.1536 | 0.84002 | -0.083264 | -0.28325 | -0.28325 | -0.083264 | -0.20674 |  | 0.70691 | -1.9984e-15 | 0 |  | 0.21809 | 0.017942 | 0.017483 |  | 0.0045941 |  | -1.3187e-05 | 2.2328 | -34.4824 | 1.0621 | 3.0666 | 0.21691 | -0.121 | 0.51351 | 3.371 | 0.51351 | 0.48777 | -0.0797 | 2.7622 | -0.0797 | 0.081923 | 0.31578 | 3.1681 | 0.31578 | 0.28484 | 0.11804 | 2.9652 | 0.11804 | 0.23855 | 0.16315 | 3.0114 | 0.16315 | 2.3058 | 1 | 1 | 1 | 0.18453 | 1.295 | 0.18453 | 1.295 | 0.18453 | 1.295 |  |  |  | 0.18453 | 1.295 |  |  | 3.0655 | 1.295
0.48301 | 31.1363 | 0.83203 | -0.082875 | -0.28343 | -0.28343 | -0.082875 | -0.20652 |  | 0.70574 | 1.7764e-15 | 0 |  | 0.21926 | 0.01794 | 0.01751 |  | 0.0046262 |  | -1.3163e-05 | 2.2174 | -34.471 | 1.0657 | 3.0655 | 0.21809 | -0.11961 | 0.51494 | 3.3696 | 0.51494 | 0.48867 | -0.07877 | 2.7613 | -0.07877 | 0.083153 | 0.31704 | 3.1668 | 0.31704 | 0.28591 | 0.11913 | 2.9641 | 0.11913 | 0.23985 | 0.16409 | 3.0101 | 0.16409 | 2.3047 | 1 | 1 | 1 | 0.18568 | 1.295 | 0.18568 | 1.295 | 0.18568 | 1.295 |  |  |  | 0.18568 | 1.295 |  |  | 3.0643 | 1.295
0.48439 | 31.1191 | 0.82406 | -0.082489 | -0.28362 | -0.28362 | -0.082489 | -0.20629 |  | 0.70456 | 0 | 0 |  | 0.22044 | 0.017939 | 0.017538 |  | 0.0046583 |  | -1.3139e-05 | 2.2022 | -34.4596 | 1.0694 | 3.0643 | 0.21926 | -0.11821 | 0.51637 | 3.3682 | 0.51637 | 0.48958 | -0.07784 | 2.7604 | -0.07784 | 0.084385 | 0.3183 | 3.1656 | 0.3183 | 0.28698 | 0.12023 | 2.963 | 0.12023 | 0.24115 | 0.16504 | 3.0089 | 0.16504 | 2.3036 | 1 | 1 | 1 | 0.18684 | 1.295 | 0.18684 | 1.295 | 0.18684 | 1.295 |  |  |  | 0.18684 | 1.295 |  |  | 3.0632 | 1.295
0.48575 | 31.1018 | 0.81611 | -0.082105 | -0.2838 | -0.2838 | -0.082105 | -0.20607 |  | 0.70338 | -3.5527e-15 | 0 |  | 0.22162 | 0.017937 | 0.017565 |  | 0.0046906 |  | -1.3115e-05 | 2.1869 | -34.4482 | 1.073 | 3.0632 | 0.22044 | -0.11682 | 0.5178 | 3.3668 | 0.5178 | 0.49049 | -0.076911 | 2.7595 | -0.076911 | 0.08562 | 0.31956 | 3.1644 | 0.31956 | 0.28806 | 0.12132 | 2.9619 | 0.12132 | 0.24244 | 0.16599 | 3.0076 | 0.16599 | 2.3025 | 1 | 1 | 1 | 0.18799 | 1.295 | 0.18799 | 1.295 | 0.18799 | 1.295 |  |  |  | 0.18799 | 1.295 |  |  | 3.062 | 1.295
0.48709 | 31.0845 | 0.80819 | -0.081723 | -0.28398 | -0.28398 | -0.081723 | -0.20585 |  | 0.7022 | -6.2172e-15 | -5.3291e-15 |  | 0.2228 | 0.017936 | 0.017592 |  | 0.004723 |  | -1.3091e-05 | 2.1716 | -34.4367 | 1.0766 | 3.062 | 0.22162 | -0.11542 | 0.51922 | 3.3654 | 0.51922 | 0.4914 | -0.075981 | 2.7586 | -0.075981 | 0.086856 | 0.32082 | 3.1631 | 0.32082 | 0.28913 | 0.12242 | 2.9609 | 0.12242 | 0.24374 | 0.16694 | 3.0063 | 0.16694 | 2.3014 | 1 | 1 | 1 | 0.18915 | 1.295 | 0.18915 | 1.295 | 0.18915 | 1.295 |  |  |  | 0.18915 | 1.295 |  |  | 3.0609 | 1.295
0.48843 | 31.0672 | 0.80028 | -0.081344 | -0.28415 | -0.28415 | -0.081344 | -0.20563 |  | 0.70102 | 0 | 0 |  | 0.22398 | 0.017934 | 0.01762 |  | 0.0047555 |  | -1.3067e-05 | 2.1564 | -34.4252 | 1.0802 | 3.0609 | 0.2228 | -0.11402 | 0.52065 | 3.364 | 0.52065 | 0.49232 | -0.075051 | 2.7577 | -0.075051 | 0.088094 | 0.32208 | 3.1619 | 0.32208 | 0.2902 | 0.12352 | 2.9598 | 0.12352 | 0.24504 | 0.16789 | 3.005 | 0.16789 | 2.3003 | 1 | 1 | 1 | 0.19031 | 1.295 | 0.19031 | 1.295 | 0.19031 | 1.295 |  |  |  | 0.19031 | 1.295 |  |  | 3.0597 | 1.295
0.48975 | 31.0499 | 0.7924 | -0.080968 | -0.28433 | -0.28433 | -0.080968 | -0.20541 |  | 0.69984 | 6.4393e-15 | 3.3307e-15 |  | 0.22516 | 0.017932 | 0.017647 |  | 0.0047881 |  | -1.3043e-05 | 2.1412 | -34.4137 | 1.0837 | 3.0597 | 0.22398 | -0.11261 | 0.52208 | 3.3626 | 0.52208 | 0.49323 | -0.074122 | 2.7568 | -0.074122 | 0.089335 | 0.32335 | 3.1607 | 0.32335 | 0.29128 | 0.12461 | 2.9587 | 0.12461 | 0.24634 | 0.16884 | 3.0037 | 0.16884 | 2.2991 | 1 | 1 | 1 | 0.19147 | 1.295 | 0.19147 | 1.295 | 0.19147 | 1.295 |  |  |  | 0.19147 | 1.295 |  |  | 3.0585 | 1.295
0.49107 | 31.0327 | 0.78453 | -0.080594 | -0.2845 | -0.2845 | -0.080594 | -0.20519 |  | 0.69866 | 0 | 0 |  | 0.22634 | 0.017931 | 0.017674 |  | 0.0048207 |  | -1.3019e-05 | 2.126 | -34.4022 | 1.0873 | 3.0585 | 0.22516 | -0.11121 | 0.52351 | 3.3612 | 0.52351 | 0.49415 | -0.073192 | 2.7559 | -0.073192 | 0.090577 | 0.32461 | 3.1594 | 0.32461 | 0.29236 | 0.12571 | 2.9576 | 0.12571 | 0.24764 | 0.16979 | 3.0024 | 0.16979 | 2.298 | 1 | 1 | 1 | 0.19263 | 1.295 | 0.19263 | 1.295 | 0.19263 | 1.295 |  |  |  | 0.19263 | 1.295 |  |  | 3.0574 | 1.295
0.49237 | 31.0154 | 0.77669 | -0.080222 | -0.28466 | -0.28466 | -0.080222 | -0.20498 |  | 0.69749 | 3.1086e-15 | 2.2204e-15 |  | 0.22751 | 0.017929 | 0.017702 |  | 0.0048535 |  | -1.2995e-05 | 2.1108 | -34.3906 | 1.0908 | 3.0574 | 0.22634 | -0.1098 | 0.52493 | 3.3598 | 0.52493 | 0.49506 | -0.072262 | 2.7549 | -0.072262 | 0.091822 | 0.32587 | 3.1582 | 0.32587 | 0.29344 | 0.1268 | 2.9566 | 0.1268 | 0.24893 | 0.17075 | 3.0011 | 0.17075 | 2.2969 | 1 | 1 | 1 | 0.1938 | 1.295 | 0.1938 | 1.295 | 0.1938 | 1.295 |  |  |  | 0.1938 | 1.295 |  |  | 3.0562 | 1.295
0.49365 | 30.9981 | 0.76887 | -0.079853 | -0.28483 | -0.28483 | -0.079853 | -0.20476 |  | 0.69631 | -1.9984e-15 | -3.7748e-15 |  | 0.22869 | 0.017927 | 0.017729 |  | 0.0048864 |  | -1.2971e-05 | 2.0957 | -34.379 | 1.0943 | 3.0562 | 0.22751 | -0.10839 | 0.52636 | 3.3584 | 0.52636 | 0.49598 | -0.071332 | 2.754 | -0.071332 | 0.093068 | 0.32713 | 3.1569 | 0.32713 | 0.29452 | 0.1279 | 2.9555 | 0.1279 | 0.25023 | 0.1717 | 2.9998 | 0.1717 | 2.2958 | 1 | 1 | 1 | 0.19496 | 1.295 | 0.19496 | 1.295 | 0.19496 | 1.295 |  |  |  | 0.19496 | 1.295 |  |  | 3.055 | 1.295
0.49493 | 30.9808 | 0.76107 | -0.079486 | -0.28499 | -0.28499 | -0.079486 | -0.20454 |  | 0.69513 | -2.8866e-15 | 0 |  | 0.22987 | 0.017926 | 0.017757 |  | 0.0049193 |  | -1.2946e-05 | 2.0805 | -34.3675 | 1.0977 | 3.055 | 0.22869 | -0.10698 | 0.52779 | 3.357 | 0.52779 | 0.4969 | -0.070403 | 2.7531 | -0.070403 | 0.094317 | 0.32839 | 3.1557 | 0.32839 | 0.29561 | 0.12899 | 2.9544 | 0.12899 | 0.25153 | 0.17266 | 2.9985 | 0.17266 | 2.2947 | 1 | 1 | 1 | 0.19613 | 1.295 | 0.19613 | 1.295 | 0.19613 | 1.295 |  |  |  | 0.19613 | 1.295 |  |  | 3.0539 | 1.295
0.49619 | 30.9635 | 0.75329 | -0.079122 | -0.28515 | -0.28515 | -0.079122 | -0.20433 |  | 0.69395 | -4.6629e-15 | -2.8866e-15 |  | 0.23105 | 0.017924 | 0.017785 |  | 0.0049524 |  | -1.2922e-05 | 2.0654 | -34.3558 | 1.1012 | 3.0539 | 0.22987 | -0.10556 | 0.52922 | 3.3556 | 0.52922 | 0.49782 | -0.069473 | 2.7522 | -0.069473 | 0.095567 | 0.32965 | 3.1544 | 0.32965 | 0.2967 | 0.13009 | 2.9533 | 0.13009 | 0.25283 | 0.17361 | 2.9972 | 0.17361 | 2.2936 | 1 | 1 | 1 | 0.1973 | 1.295 | 0.1973 | 1.295 | 0.1973 | 1.295 |  |  |  | 0.1973 | 1.295 |  |  | 3.0527 | 1.295
0.49745 | 30.9461 | 0.74553 | -0.07876 | -0.28531 | -0.28531 | -0.07876 | -0.20411 |  | 0.69277 | 0 | 1.7764e-15 |  | 0.23223 | 0.017922 | 0.017812 |  | 0.0049855 |  | -1.2898e-05 | 2.0503 | -34.3442 | 1.1046 | 3.0527 | 0.23105 | -0.10414 | 0.53064 | 3.3541 | 0.53064 | 0.49875 | -0.068543 | 2.7513 | -0.068543 | 0.09682 | 0.33091 | 3.1532 | 0.33091 | 0.29778 | 0.13119 | 2.9522 | 0.13119 | 0.25413 | 0.17457 | 2.9959 | 0.17457 | 2.2925 | 1 | 1 | 1 | 0.19847 | 1.295 | 0.19847 | 1.295 | 0.19847 | 1.295 |  |  |  | 0.19847 | 1.295 |  |  | 3.0515 | 1.295
0.49869 | 30.9288 | 0.73779 | -0.078401 | -0.28547 | -0.28547 | -0.078401 | -0.2039 |  | 0.69159 | 0 | 0 |  | 0.23341 | 0.017921 | 0.01784 |  | 0.0050188 |  | -1.2874e-05 | 2.0352 | -34.3325 | 1.108 | 3.0515 | 0.23223 | -0.10272 | 0.53207 | 3.3527 | 0.53207 | 0.49967 | -0.067613 | 2.7503 | -0.067613 | 0.098075 | 0.33218 | 3.1519 | 0.33218 | 0.29887 | 0.13228 | 2.9511 | 0.13228 | 0.25543 | 0.17552 | 2.9946 | 0.17552 | 2.2914 | 1 | 1 | 1 | 0.19965 | 1.295 | 0.19965 | 1.295 | 0.19965 | 1.295 |  |  |  | 0.19965 | 1.295 |  |  | 3.0504 | 1.295
0.49991 | 30.9115 | 0.73007 | -0.078044 | -0.28562 | -0.28562 | -0.078044 | -0.20369 |  | 0.69041 | -9.5479e-15 | -5.3291e-15 |  | 0.23459 | 0.017919 | 0.017868 |  | 0.0050521 |  | -1.2849e-05 | 2.0202 | -34.3209 | 1.1114 | 3.0504 | 0.23341 | -0.1013 | 0.5335 | 3.3513 | 0.5335 | 0.5006 | -0.066684 | 2.7494 | -0.066684 | 0.099332 | 0.33344 | 3.1507 | 0.33344 | 0.29996 | 0.13338 | 2.95 | 0.13338 | 0.25674 | 0.17648 | 2.9933 | 0.17648 | 2.2903 | 1 | 1 | 1 | 0.20082 | 1.295 | 0.20082 | 1.295 | 0.20082 | 1.295 |  |  |  | 0.20082 | 1.295 |  |  | 3.0492 | 1.295
0.50113 | 30.8942 | 0.72238 | -0.077689 | -0.28577 | -0.28577 | -0.077689 | -0.20348 |  | 0.68924 | 2.6645e-15 | 0 |  | 0.23576 | 0.017917 | 0.017896 |  | 0.0050856 |  | -1.2825e-05 | 2.0051 | -34.3091 | 1.1147 | 3.0492 | 0.23459 | -0.099876 | 0.53493 | 3.3499 | 0.53493 | 0.50153 | -0.065754 | 2.7485 | -0.065754 | 0.10059 | 0.3347 | 3.1494 | 0.3347 | 0.30106 | 0.13447 | 2.9489 | 0.13447 | 0.25804 | 0.17744 | 2.992 | 0.17744 | 2.2891 | 1 | 1 | 1 | 0.202 | 1.295 | 0.202 | 1.295 | 0.202 | 1.295 |  |  |  | 0.202 | 1.295 |  |  | 3.048 | 1.295
0.50234 | 30.8769 | 0.7147 | -0.077337 | -0.28592 | -0.28592 | -0.077337 | -0.20327 |  | 0.68806 | -6.8834e-15 | -5.7732e-15 |  | 0.23694 | 0.017915 | 0.017923 |  | 0.0051192 |  | -1.2801e-05 | 1.9901 | -34.2974 | 1.118 | 3.048 | 0.23576 | -0.09845 | 0.53635 | 3.3484 | 0.53635 | 0.50245 | -0.064824 | 2.7475 | -0.064824 | 0.10185 | 0.33596 | 3.1481 | 0.33596 | 0.30215 | 0.13557 | 2.9478 | 0.13557 | 0.25934 | 0.1784 | 2.9907 | 0.1784 | 2.288 | 1 | 1 | 1 | 0.20318 | 1.295 | 0.20318 | 1.295 | 0.20318 | 1.295 |  |  |  | 0.20318 | 1.295 |  |  | 3.0468 | 1.295
0.50353 | 30.8595 | 0.70705 | -0.076988 | -0.28607 | -0.28607 | -0.076988 | -0.20306 |  | 0.68688 | -2.4425e-15 | -2.4425e-15 |  | 0.23812 | 0.017913 | 0.017951 |  | 0.0051528 |  | -1.2776e-05 | 1.9751 | -34.2857 | 1.1214 | 3.0468 | 0.23694 | -0.09702 | 0.53778 | 3.347 | 0.53778 | 0.50339 | -0.063895 | 2.7466 | -0.063895 | 0.10312 | 0.33722 | 3.1469 | 0.33722 | 0.30325 | 0.13666 | 2.9467 | 0.13666 | 0.26064 | 0.17936 | 2.9894 | 0.17936 | 2.2869 | 1 | 1 | 1 | 0.20436 | 1.295 | 0.20436 | 1.295 | 0.20436 | 1.295 |  |  |  | 0.20436 | 1.295 |  |  | 3.0456 | 1.295
0.50471 | 30.8422 | 0.69942 | -0.076641 | -0.28621 | -0.28621 | -0.076641 | -0.20285 |  | 0.6857 | 3.1086e-15 | 0 |  | 0.2393 | 0.017912 | 0.017979 |  | 0.0051866 |  | -1.2752e-05 | 1.9601 | -34.2739 | 1.1246 | 3.0456 | 0.23812 | -0.095589 | 0.53921 | 3.3456 | 0.53921 | 0.50432 | -0.062965 | 2.7457 | -0.062965 | 0.10438 | 0.33848 | 3.1456 | 0.33848 | 0.30435 | 0.13776 | 2.9457 | 0.13776 | 0.26194 | 0.18032 | 2.9881 | 0.18032 | 2.2858 | 1 | 1 | 1 | 0.20555 | 1.295 | 0.20555 | 1.295 | 0.20555 | 1.295 |  |  |  | 0.20555 | 1.295 |  |  | 3.0445 | 1.295
0.50588 | 30.8249 | 0.6918 | -0.076296 | -0.28635 | -0.28635 | -0.076296 | -0.20264 |  | 0.68452 | 2.2204e-15 | 1.7764e-15 |  | 0.24048 | 0.01791 | 0.018007 |  | 0.0052204 |  | -1.2727e-05 | 1.9451 | -34.2621 | 1.1279 | 3.0445 | 0.2393 | -0.094155 | 0.54064 | 3.3442 | 0.54064 | 0.50525 | -0.062035 | 2.7447 | -0.062035 | 0.10565 | 0.33975 | 3.1444 | 0.33975 | 0.30545 | 0.13885 | 2.9446 | 0.13885 | 0.26325 | 0.18129 | 2.9868 | 0.18129 | 2.2847 | 1 | 1 | 1 | 0.20673 | 1.295 | 0.20673 | 1.295 | 0.20673 | 1.295 |  |  |  | 0.20673 | 1.295 |  |  | 3.0433 | 1.295
0.50704 | 30.8075 | 0.68421 | -0.075953 | -0.28649 | -0.28649 | -0.075953 | -0.20243 |  | 0.68334 | -4.4409e-15 | -3.3307e-15 |  | 0.24166 | 0.017908 | 0.018035 |  | 0.0052544 |  | -1.2703e-05 | 1.9302 | -34.2503 | 1.1312 | 3.0433 | 0.24048 | -0.092718 | 0.54206 | 3.3427 | 0.54206 | 0.50619 | -0.061105 | 2.7438 | -0.061105 | 0.10692 | 0.34101 | 3.1431 | 0.34101 | 0.30655 | 0.13995 | 2.9434 | 0.13995 | 0.26455 | 0.18225 | 2.9854 | 0.18225 | 2.2836 | 1 | 1 | 1 | 0.20792 | 1.295 | 0.20792 | 1.295 | 0.20792 | 1.295 |  |  |  | 0.20792 | 1.295 |  |  | 3.0421 | 1.295
0.50818 | 30.7902 | 0.67664 | -0.075613 | -0.28662 | -0.28662 | -0.075613 | -0.20222 |  | 0.68216 | 5.5511e-15 | 0 |  | 0.24284 | 0.017906 | 0.018063 |  | 0.0052884 |  | -1.2678e-05 | 1.9153 | -34.2385 | 1.1344 | 3.0421 | 0.24166 | -0.09128 | 0.54349 | 3.3413 | 0.54349 | 0.50712 | -0.060176 | 2.7429 | -0.060176 | 0.10819 | 0.34227 | 3.1418 | 0.34227 | 0.30766 | 0.14105 | 2.9423 | 0.14105 | 0.26586 | 0.18321 | 2.9841 | 0.18321 | 2.2825 | 1 | 1 | 1 | 0.20911 | 1.295 | 0.20911 | 1.295 | 0.20911 | 1.295 |  |  |  | 0.20911 | 1.295 |  |  | 3.0409 | 1.295
0.50932 | 30.7728 | 0.66909 | -0.075276 | -0.28676 | -0.28676 | -0.075276 | -0.20202 |  | 0.68099 | -3.9968e-15 | 0 |  | 0.24401 | 0.017904 | 0.018091 |  | 0.0053226 |  | -1.2654e-05 | 1.9004 | -34.2266 | 1.1376 | 3.0409 | 0.24284 | -0.089838 | 0.54492 | 3.3398 | 0.54492 | 0.50806 | -0.059246 | 2.7419 | -0.059246 | 0.10946 | 0.34353 | 3.1405 | 0.34353 | 0.30876 | 0.14214 | 2.9412 | 0.14214 | 0.26716 | 0.18418 | 2.9828 | 0.18418 | 2.2814 | 1 | 1 | 1 | 0.2103 | 1.295 | 0.2103 | 1.295 | 0.2103 | 1.295 |  |  |  | 0.2103 | 1.295 |  |  | 3.0397 | 1.295
0.51044 | 30.7555 | 0.66157 | -0.074941 | -0.28689 | -0.28689 | -0.074941 | -0.20181 |  | 0.67981 | -5.107e-15 | 0 |  | 0.24519 | 0.017902 | 0.01812 |  | 0.0053568 |  | -1.2629e-05 | 1.8855 | -34.2147 | 1.1407 | 3.0397 | 0.24401 | -0.088395 | 0.54634 | 3.3384 | 0.54634 | 0.509 | -0.058316 | 2.741 | -0.058316 | 0.11074 | 0.34479 | 3.1393 | 0.34479 | 0.30987 | 0.14324 | 2.9401 | 0.14324 | 0.26847 | 0.18515 | 2.9815 | 0.18515 | 2.2803 | 1 | 1 | 1 | 0.2115 | 1.295 | 0.2115 | 1.295 | 0.2115 | 1.295 |  |  |  | 0.2115 | 1.295 |  |  | 3.0385 | 1.295
0.51155 | 30.7381 | 0.65406 | -0.074608 | -0.28702 | -0.28702 | -0.074608 | -0.20161 |  | 0.67863 | -2.6645e-15 | 0 |  | 0.24637 | 0.0179 | 0.018148 |  | 0.0053912 |  | -1.2605e-05 | 1.8706 | -34.2028 | 1.1439 | 3.0385 | 0.24519 | -0.086949 | 0.54777 | 3.3369 | 0.54777 | 0.50995 | -0.057386 | 2.7401 | -0.057386 | 0.11202 | 0.34605 | 3.138 | 0.34605 | 0.31098 | 0.14433 | 2.939 | 0.14433 | 0.26977 | 0.18611 | 2.9802 | 0.18611 | 2.2792 | 1 | 1 | 1 | 0.21269 | 1.295 | 0.21269 | 1.295 | 0.21269 | 1.295 |  |  |  | 0.21269 | 1.295 |  |  | 3.0373 | 1.295
0.51265 | 30.7207 | 0.64657 | -0.074278 | -0.28714 | -0.28714 | -0.074278 | -0.20141 |  | 0.67745 | -2.6645e-15 | -9.3259e-15 |  | 0.24755 | 0.017898 | 0.018176 |  | 0.0054257 |  | -1.258e-05 | 1.8558 | -34.1909 | 1.147 | 3.0373 | 0.24637 | -0.0855 | 0.5492 | 3.3355 | 0.5492 | 0.51089 | -0.056457 | 2.7391 | -0.056457 | 0.1133 | 0.34731 | 3.1367 | 0.34731 | 0.31209 | 0.14543 | 2.9379 | 0.14543 | 0.27108 | 0.18708 | 2.9789 | 0.18708 | 2.2781 | 1 | 1 | 1 | 0.21389 | 1.295 | 0.21389 | 1.295 | 0.21389 | 1.295 |  |  |  | 0.21389 | 1.295 |  |  | 3.0361 | 1.295
0.51374 | 30.7034 | 0.63911 | -0.07395 | -0.28727 | -0.28727 | -0.07395 | -0.2012 |  | 0.67627 | 1.9984e-15 | 2.6645e-15 |  | 0.24873 | 0.017896 | 0.018204 |  | 0.0054603 |  | -1.2555e-05 | 1.8409 | -34.1789 | 1.1501 | 3.0361 | 0.24755 | -0.08405 | 0.55063 | 3.334 | 0.55063 | 0.51183 | -0.055527 | 2.7382 | -0.055527 | 0.11458 | 0.34858 | 3.1354 | 0.34858 | 0.31321 | 0.14652 | 2.9368 | 0.14652 | 0.27238 | 0.18805 | 2.9776 | 0.18805 | 2.277 | 1 | 1 | 1 | 0.21509 | 1.295 | 0.21509 | 1.295 | 0.21509 | 1.295 |  |  |  | 0.21509 | 1.295 |  |  | 3.0349 | 1.295
0.51481 | 30.686 | 0.63166 | -0.073624 | -0.28739 | -0.28739 | -0.073624 | -0.201 |  | 0.67509 | 2.8866e-15 | 3.7748e-15 |  | 0.24991 | 0.017894 | 0.018233 |  | 0.0054949 |  | -1.2531e-05 | 1.8261 | -34.167 | 1.1532 | 3.0349 | 0.24873 | -0.082596 | 0.55205 | 3.3326 | 0.55205 | 0.51278 | -0.054597 | 2.7372 | -0.054597 | 0.11586 | 0.34984 | 3.1341 | 0.34984 | 0.31432 | 0.14762 | 2.9357 | 0.14762 | 0.27369 | 0.18902 | 2.9763 | 0.18902 | 2.2758 | 1 | 1 | 1 | 0.21629 | 1.295 | 0.21629 | 1.295 | 0.21629 | 1.295 |  |  |  | 0.21629 | 1.295 |  |  | 3.0337 | 1.295
0.51588 | 30.6686 | 0.62424 | -0.073301 | -0.28751 | -0.28751 | -0.073301 | -0.2008 |  | 0.67391 | 1.7764e-15 | 0 |  | 0.25109 | 0.017892 | 0.018261 |  | 0.0055297 |  | -1.2506e-05 | 1.8113 | -34.155 | 1.1563 | 3.0337 | 0.24991 | -0.081141 | 0.55348 | 3.3311 | 0.55348 | 0.51373 | -0.053668 | 2.7363 | -0.053668 | 0.11715 | 0.3511 | 3.1329 | 0.3511 | 0.31544 | 0.14872 | 2.9346 | 0.14872 | 0.275 | 0.18999 | 2.975 | 0.18999 | 2.2747 | 1 | 1 | 1 | 0.2175 | 1.295 | 0.2175 | 1.295 | 0.2175 | 1.295 |  |  |  | 0.2175 | 1.295 |  |  | 3.0325 | 1.295
0.51693 | 30.6512 | 0.61684 | -0.07298 | -0.28762 | -0.28762 | -0.07298 | -0.2006 |  | 0.67274 | -2.6645e-15 | 0 |  | 0.25226 | 0.01789 | 0.01829 |  | 0.0055646 |  | -1.2481e-05 | 1.7966 | -34.1429 | 1.1593 | 3.0325 | 0.25109 | -0.079683 | 0.55491 | 3.3297 | 0.55491 | 0.51468 | -0.052738 | 2.7353 | -0.052738 | 0.11844 | 0.35236 | 3.1316 | 0.35236 | 0.31656 | 0.14981 | 2.9334 | 0.14981 | 0.27631 | 0.19096 | 2.9737 | 0.19096 | 2.2736 | 1 | 1 | 1 | 0.2187 | 1.295 | 0.2187 | 1.295 | 0.2187 | 1.295 |  |  |  | 0.2187 | 1.295 |  |  | 3.0313 | 1.295
0.51797 | 30.6339 | 0.60946 | -0.072662 | -0.28774 | -0.28774 | -0.072662 | -0.2004 |  | 0.67156 | -3.7748e-15 | -2.2204e-15 |  | 0.25344 | 0.017888 | 0.018318 |  | 0.0055996 |  | -1.2456e-05 | 1.7818 | -34.1309 | 1.1623 | 3.0313 | 0.25226 | -0.078222 | 0.55634 | 3.3282 | 0.55634 | 0.51563 | -0.051808 | 2.7344 | -0.051808 | 0.11973 | 0.35362 | 3.1303 | 0.35362 | 0.31768 | 0.15091 | 2.9323 | 0.15091 | 0.27762 | 0.19193 | 2.9724 | 0.19193 | 2.2725 | 1 | 1 | 1 | 0.21991 | 1.295 | 0.21991 | 1.295 | 0.21991 | 1.295 |  |  |  | 0.21991 | 1.295 |  |  | 3.0301 | 1.295
0.519 | 30.6165 | 0.6021 | -0.072346 | -0.28785 | -0.28785 | -0.072346 | -0.2002 |  | 0.67038 | 0 | -2.2204e-15 |  | 0.25462 | 0.017886 | 0.018347 |  | 0.0056347 |  | -1.2431e-05 | 1.7671 | -34.1188 | 1.1653 | 3.0301 | 0.25344 | -0.076759 | 0.55776 | 3.3268 | 0.55776 | 0.51658 | -0.050878 | 2.7334 | -0.050878 | 0.12102 | 0.35488 | 3.129 | 0.35488 | 0.3188 | 0.152 | 2.9312 | 0.152 | 0.27893 | 0.19291 | 2.9711 | 0.19291 | 2.2714 | 1 | 1 | 1 | 0.22112 | 1.295 | 0.22112 | 1.295 | 0.22112 | 1.295 |  |  |  | 0.22112 | 1.295 |  |  | 3.0289 | 1.295
0.52002 | 30.5991 | 0.59476 | -0.072032 | -0.28796 | -0.28796 | -0.072032 | -0.2 |  | 0.6692 | 0 | -3.9968e-15 |  | 0.2558 | 0.017883 | 0.018375 |  | 0.0056699 |  | -1.2407e-05 | 1.7524 | -34.1068 | 1.1683 | 3.0289 | 0.25462 | -0.075294 | 0.55919 | 3.3253 | 0.55919 | 0.51754 | -0.049949 | 2.7325 | -0.049949 | 0.12232 | 0.35614 | 3.1277 | 0.35614 | 0.31993 | 0.1531 | 2.9301 | 0.1531 | 0.28024 | 0.19388 | 2.9698 | 0.19388 | 2.2703 | 1 | 1 | 1 | 0.22233 | 1.295 | 0.22233 | 1.295 | 0.22233 | 1.295 |  |  |  | 0.22233 | 1.295 |  |  | 3.0277 | 1.295
0.52102 | 30.5817 | 0.58744 | -0.071721 | -0.28806 | -0.28806 | -0.071721 | -0.19981 |  | 0.66802 | -3.1086e-15 | 0 |  | 0.25698 | 0.017881 | 0.018404 |  | 0.0057052 |  | -1.2382e-05 | 1.7377 | -34.0947 | 1.1713 | 3.0277 | 0.2558 | -0.073826 | 0.56062 | 3.3238 | 0.56062 | 0.51849 | -0.049019 | 2.7315 | -0.049019 | 0.12361 | 0.35741 | 3.1264 | 0.35741 | 0.32105 | 0.15419 | 2.9289 | 0.15419 | 0.28155 | 0.19486 | 2.9685 | 0.19486 | 2.2692 | 1 | 1 | 1 | 0.22355 | 1.295 | 0.22355 | 1.295 | 0.22355 | 1.295 |  |  |  | 0.22355 | 1.295 |  |  | 3.0265 | 1.295
0.52202 | 30.5643 | 0.58015 | -0.071412 | -0.28817 | -0.28817 | -0.071412 | -0.19961 |  | 0.66684 | 0 | 0 |  | 0.25816 | 0.017879 | 0.018433 |  | 0.0057406 |  | -1.2357e-05 | 1.723 | -34.0825 | 1.1742 | 3.0265 | 0.25698 | -0.072355 | 0.56205 | 3.3224 | 0.56205 | 0.51945 | -0.048089 | 2.7305 | -0.048089 | 0.12491 | 0.35867 | 3.1251 | 0.35867 | 0.32218 | 0.15529 | 2.9278 | 0.15529 | 0.28286 | 0.19583 | 2.9671 | 0.19583 | 2.2681 | 1 | 1 | 1 | 0.22476 | 1.295 | 0.22476 | 1.295 | 0.22476 | 1.295 |  |  |  | 0.22476 | 1.295 |  |  | 3.0252 | 1.295
0.523 | 30.5469 | 0.57287 | -0.071106 | -0.28827 | -0.28827 | -0.071106 | -0.19942 |  | 0.66566 | 3.3307e-15 | 0 |  | 0.25934 | 0.017877 | 0.018462 |  | 0.0057762 |  | -1.2332e-05 | 1.7084 | -34.0704 | 1.1771 | 3.0252 | 0.25816 | -0.070882 | 0.56347 | 3.3209 | 0.56347 | 0.52041 | -0.047159 | 2.7296 | -0.047159 | 0.12622 | 0.35993 | 3.1238 | 0.35993 | 0.32331 | 0.15638 | 2.9267 | 0.15638 | 0.28417 | 0.19681 | 2.9658 | 0.19681 | 2.267 | 1 | 1 | 1 | 0.22598 | 1.295 | 0.22598 | 1.295 | 0.22598 | 1.295 |  |  |  | 0.22598 | 1.295 |  |  | 3.024 | 1.295
0.52397 | 30.5295 | 0.56562 | -0.070802 | -0.28837 | -0.28837 | -0.070802 | -0.19922 |  | 0.66449 | 1.9984e-15 | 1.7764e-15 |  | 0.26051 | 0.017875 | 0.01849 |  | 0.0058118 |  | -1.2307e-05 | 1.6938 | -34.0582 | 1.18 | 3.024 | 0.25934 | -0.069407 | 0.5649 | 3.3194 | 0.5649 | 0.52137 | -0.04623 | 2.7286 | -0.04623 | 0.12752 | 0.36119 | 3.1225 | 0.36119 | 0.32445 | 0.15748 | 2.9256 | 0.15748 | 0.28548 | 0.19779 | 2.9645 | 0.19779 | 2.2659 | 1 | 1 | 1 | 0.2272 | 1.295 | 0.2272 | 1.295 | 0.2272 | 1.295 |  |  |  | 0.2272 | 1.295 |  |  | 3.0228 | 1.295
0.52493 | 30.5121 | 0.55838 | -0.0705 | -0.28847 | -0.28847 | -0.0705 | -0.19903 |  | 0.66331 | 1.9984e-15 | 0 |  | 0.26169 | 0.017872 | 0.018519 |  | 0.0058475 |  | -1.2282e-05 | 1.6792 | -34.046 | 1.1829 | 3.0228 | 0.26051 | -0.067929 | 0.56633 | 3.3179 | 0.56633 | 0.52233 | -0.0453 | 2.7277 | -0.0453 | 0.12883 | 0.36245 | 3.1212 | 0.36245 | 0.32558 | 0.15858 | 2.9244 | 0.15858 | 0.28679 | 0.19877 | 2.9632 | 0.19877 | 2.2648 | 1 | 1 | 1 | 0.22842 | 1.295 | 0.22842 | 1.295 | 0.22842 | 1.295 |  |  |  | 0.22842 | 1.295 |  |  | 3.0216 | 1.295
0.52588 | 30.4947 | 0.55117 | -0.0702 | -0.28856 | -0.28856 | -0.0702 | -0.19883 |  | 0.66213 | 1.9984e-15 | 0 |  | 0.26287 | 0.01787 | 0.018548 |  | 0.0058834 |  | -1.2257e-05 | 1.6646 | -34.0338 | 1.1857 | 3.0216 | 0.26169 | -0.066449 | 0.56776 | 3.3164 | 0.56776 | 0.5233 | -0.04437 | 2.7267 | -0.04437 | 0.13013 | 0.36371 | 3.1199 | 0.36371 | 0.32672 | 0.15967 | 2.9233 | 0.15967 | 0.28811 | 0.19975 | 2.9619 | 0.19975 | 2.2637 | 1 | 1 | 1 | 0.22965 | 1.295 | 0.22965 | 1.295 | 0.22965 | 1.295 |  |  |  | 0.22965 | 1.295 |  |  | 3.0204 | 1.295
0.52682 | 30.4773 | 0.54398 | -0.069903 | -0.28865 | -0.28865 | -0.069903 | -0.19864 |  | 0.66095 | 2.4425e-15 | -3.3307e-15 |  | 0.26405 | 0.017868 | 0.018577 |  | 0.0059194 |  | -1.2232e-05 | 1.65 | -34.0216 | 1.1885 | 3.0204 | 0.26287 | -0.064966 | 0.56918 | 3.315 | 0.56918 | 0.52426 | -0.043441 | 2.7257 | -0.043441 | 0.13144 | 0.36498 | 3.1186 | 0.36498 | 0.32785 | 0.16077 | 2.9221 | 0.16077 | 0.28942 | 0.20073 | 2.9606 | 0.20073 | 2.2626 | 1 | 1 | 1 | 0.23088 | 1.295 | 0.23088 | 1.295 | 0.23088 | 1.295 |  |  |  | 0.23088 | 1.295 |  |  | 3.0191 | 1.295
0.52775 | 30.4599 | 0.53681 | -0.069609 | -0.28874 | -0.28874 | -0.069609 | -0.19845 |  | 0.65977 | 0 | 0 |  | 0.26523 | 0.017866 | 0.018606 |  | 0.0059554 |  | -1.2207e-05 | 1.6355 | -34.0093 | 1.1913 | 3.0191 | 0.26405 | -0.063481 | 0.57061 | 3.3135 | 0.57061 | 0.52523 | -0.042511 | 2.7248 | -0.042511 | 0.13276 | 0.36624 | 3.1172 | 0.36624 | 0.32899 | 0.16186 | 2.921 | 0.16186 | 0.29074 | 0.20171 | 2.9593 | 0.20171 | 2.2615 | 1 | 1 | 1 | 0.2321 | 1.295 | 0.2321 | 1.295 | 0.2321 | 1.295 |  |  |  | 0.2321 | 1.295 |  |  | 3.0179 | 1.295
0.52866 | 30.4424 | 0.52966 | -0.069316 | -0.28883 | -0.28883 | -0.069316 | -0.19826 |  | 0.65859 | 3.3307e-15 | -3.3307e-15 |  | 0.26641 | 0.017863 | 0.018635 |  | 0.0059916 |  | -1.2182e-05 | 1.621 | -33.997 | 1.1941 | 3.0179 | 0.26523 | -0.061993 | 0.57204 | 3.312 | 0.57204 | 0.5262 | -0.041581 | 2.7238 | -0.041581 | 0.13407 | 0.3675 | 3.1159 | 0.3675 | 0.33014 | 0.16296 | 2.9199 | 0.16296 | 0.29205 | 0.20269 | 2.9579 | 0.20269 | 2.2604 | 1 | 1 | 1 | 0.23333 | 1.295 | 0.23333 | 1.295 | 0.23333 | 1.295 |  |  |  | 0.23333 | 1.295 |  |  | 3.0167 | 1.295
0.52957 | 30.425 | 0.52253 | -0.069026 | -0.28891 | -0.28891 | -0.069026 | -0.19807 |  | 0.65741 | 0 | 0 |  | 0.26759 | 0.017861 | 0.018664 |  | 0.0060279 |  | -1.2156e-05 | 1.6065 | -33.9847 | 1.1968 | 3.0167 | 0.26641 | -0.060503 | 0.57347 | 3.3105 | 0.57347 | 0.52717 | -0.040651 | 2.7228 | -0.040651 | 0.13539 | 0.36876 | 3.1146 | 0.36876 | 0.33128 | 0.16405 | 2.9187 | 0.16405 | 0.29337 | 0.20367 | 2.9566 | 0.20367 | 2.2593 | 1 | 1 | 1 | 0.23457 | 1.295 | 0.23457 | 1.295 | 0.23457 | 1.295 |  |  |  | 0.23457 | 1.295 |  |  | 3.0154 | 1.295
0.53046 | 30.4076 | 0.51542 | -0.068739 | -0.289 | -0.289 | -0.068739 | -0.19788 |  | 0.65624 | -2.6645e-15 | 0 |  | 0.26876 | 0.017858 | 0.018694 |  | 0.0060643 |  | -1.2131e-05 | 1.592 | -33.9724 | 1.1996 | 3.0154 | 0.26759 | -0.05901 | 0.57489 | 3.309 | 0.57489 | 0.52814 | -0.039722 | 2.7219 | -0.039722 | 0.13671 | 0.37002 | 3.1133 | 0.37002 | 0.33243 | 0.16515 | 2.9176 | 0.16515 | 0.29468 | 0.20466 | 2.9553 | 0.20466 | 2.2582 | 1 | 1 | 1 | 0.2358 | 1.295 | 0.2358 | 1.295 | 0.2358 | 1.295 |  |  |  | 0.2358 | 1.295 |  |  | 3.0142 | 1.295
0.53134 | 30.3902 | 0.50834 | -0.068453 | -0.28908 | -0.28908 | -0.068453 | -0.19769 |  | 0.65506 | 6.6613e-15 | 0 |  | 0.26994 | 0.017856 | 0.018723 |  | 0.0061008 |  | -1.2106e-05 | 1.5775 | -33.9601 | 1.2023 | 3.0142 | 0.26876 | -0.057514 | 0.57632 | 3.3075 | 0.57632 | 0.52912 | -0.038792 | 2.7209 | -0.038792 | 0.13803 | 0.37128 | 3.112 | 0.37128 | 0.33357 | 0.16625 | 2.9164 | 0.16625 | 0.296 | 0.20564 | 2.954 | 0.20564 | 2.2571 | 1 | 1 | 1 | 0.23704 | 1.295 | 0.23704 | 1.295 | 0.23704 | 1.295 |  |  |  | 0.23704 | 1.295 |  |  | 3.013 | 1.295
0.53221 | 30.3727 | 0.50127 | -0.06817 | -0.28916 | -0.28916 | -0.06817 | -0.1975 |  | 0.65388 | 0 | 0 |  | 0.27112 | 0.017854 | 0.018752 |  | 0.0061375 |  | -1.2081e-05 | 1.5631 | -33.9477 | 1.205 | 3.013 | 0.26994 | -0.056016 | 0.57775 | 3.306 | 0.57775 | 0.53009 | -0.037862 | 2.7199 | -0.037862 | 0.13935 | 0.37254 | 3.1106 | 0.37254 | 0.33472 | 0.16734 | 2.9153 | 0.16734 | 0.29732 | 0.20663 | 2.9527 | 0.20663 | 2.256 | 1 | 1 | 1 | 0.23828 | 1.295 | 0.23828 | 1.295 | 0.23828 | 1.295 |  |  |  | 0.23828 | 1.295 |  |  | 3.0117 | 1.295
0.53306 | 30.3553 | 0.49423 | -0.06789 | -0.28923 | -0.28923 | -0.06789 | -0.19732 |  | 0.6527 | -5.9952e-15 | -1.9984e-15 |  | 0.2723 | 0.017851 | 0.018782 |  | 0.0061742 |  | -1.2056e-05 | 1.5487 | -33.9353 | 1.2076 | 3.0117 | 0.27112 | -0.054516 | 0.57918 | 3.3045 | 0.57918 | 0.53107 | -0.036932 | 2.7189 | -0.036932 | 0.14068 | 0.37381 | 3.1093 | 0.37381 | 0.33588 | 0.16844 | 2.9141 | 0.16844 | 0.29864 | 0.20762 | 2.9514 | 0.20762 | 2.2549 | 1 | 1 | 1 | 0.23952 | 1.295 | 0.23952 | 1.295 | 0.23952 | 1.295 |  |  |  | 0.23952 | 1.295 |  |  | 3.0105 | 1.295
0.53391 | 30.3378 | 0.48721 | -0.067611 | -0.2893 | -0.2893 | -0.067611 | -0.19713 |  | 0.65152 | 4.6629e-15 | 0 |  | 0.27348 | 0.017849 | 0.018811 |  | 0.0062111 |  | -1.203e-05 | 1.5343 | -33.9229 | 1.2103 | 3.0105 | 0.2723 | -0.053013 | 0.5806 | 3.303 | 0.5806 | 0.53205 | -0.036003 | 2.718 | -0.036003 | 0.14201 | 0.37507 | 3.108 | 0.37507 | 0.33703 | 0.16953 | 2.913 | 0.16953 | 0.29995 | 0.20861 | 2.95 | 0.20861 | 2.2538 | 1 | 1 | 1 | 0.24076 | 1.295 | 0.24076 | 1.295 | 0.24076 | 1.295 |  |  |  | 0.24076 | 1.295 |  |  | 3.0092 | 1.295
0.53475 | 30.3204 | 0.4802 | -0.067335 | -0.28938 | -0.28938 | -0.067335 | -0.19694 |  | 0.65034 | 0 | 3.1086e-15 |  | 0.27466 | 0.017846 | 0.01884 |  | 0.0062481 |  | -1.2005e-05 | 1.5199 | -33.9104 | 1.2129 | 3.0092 | 0.27348 | -0.051507 | 0.58203 | 3.3015 | 0.58203 | 0.53303 | -0.035073 | 2.717 | -0.035073 | 0.14334 | 0.37633 | 3.1067 | 0.37633 | 0.33818 | 0.17063 | 2.9118 | 0.17063 | 0.30127 | 0.20959 | 2.9487 | 0.20959 | 2.2527 | 1 | 1 | 1 | 0.24201 | 1.295 | 0.24201 | 1.295 | 0.24201 | 1.295 |  |  |  | 0.24201 | 1.295 |  |  | 3.008 | 1.295
0.53557 | 30.303 | 0.47322 | -0.067062 | -0.28944 | -0.28944 | -0.067062 | -0.19676 |  | 0.64916 | 0 | 3.1086e-15 |  | 0.27584 | 0.017844 | 0.01887 |  | 0.0062851 |  | -1.1979e-05 | 1.5055 | -33.898 | 1.2155 | 3.008 | 0.27466 | -0.049999 | 0.58346 | 3.3 | 0.58346 | 0.53401 | -0.034143 | 2.716 | -0.034143 | 0.14467 | 0.37759 | 3.1053 | 0.37759 | 0.33934 | 0.17172 | 2.9107 | 0.17172 | 0.30259 | 0.21058 | 2.9474 | 0.21058 | 2.2516 | 1 | 1 | 1 | 0.24325 | 1.295 | 0.24325 | 1.295 | 0.24325 | 1.295 |  |  |  | 0.24325 | 1.295 |  |  | 3.0067 | 1.295
0.53638 | 30.2855 | 0.46626 | -0.06679 | -0.28951 | -0.28951 | -0.06679 | -0.19657 |  | 0.64799 | -5.107e-15 | 0 |  | 0.27701 | 0.017841 | 0.0189 |  | 0.0063223 |  | -1.1954e-05 | 1.4912 | -33.8855 | 1.2181 | 3.0067 | 0.27584 | -0.048488 | 0.58488 | 3.2985 | 0.58488 | 0.535 | -0.033214 | 2.715 | -0.033214 | 0.14601 | 0.37885 | 3.104 | 0.37885 | 0.3405 | 0.17282 | 2.9095 | 0.17282 | 0.30392 | 0.21158 | 2.9461 | 0.21158 | 2.2505 | 1 | 1 | 1 | 0.2445 | 1.295 | 0.2445 | 1.295 | 0.2445 | 1.295 |  |  |  | 0.2445 | 1.295 |  |  | 3.0055 | 1.295
0.53719 | 30.2681 | 0.45933 | -0.066521 | -0.28957 | -0.28957 | -0.066521 | -0.19639 |  | 0.64681 | 7.7716e-15 | 8.6597e-15 |  | 0.27819 | 0.017839 | 0.018929 |  | 0.0063597 |  | -1.1929e-05 | 1.4769 | -33.873 | 1.2206 | 3.0055 | 0.27701 | -0.046974 | 0.58631 | 3.297 | 0.58631 | 0.53598 | -0.032284 | 2.714 | -0.032284 | 0.14734 | 0.38011 | 3.1027 | 0.38011 | 0.34166 | 0.17391 | 2.9083 | 0.17391 | 0.30524 | 0.21257 | 2.9448 | 0.21257 | 2.2494 | 1 | 1 | 1 | 0.24576 | 1.295 | 0.24576 | 1.295 | 0.24576 | 1.295 |  |  |  | 0.24576 | 1.295 |  |  | 3.0042 | 1.295
0.53798 | 30.2506 | 0.45241 | -0.066254 | -0.28964 | -0.28964 | -0.066254 | -0.19621 |  | 0.64563 | 0 | 5.3291e-15 |  | 0.27937 | 0.017836 | 0.018959 |  | 0.0063971 |  | -1.1903e-05 | 1.4626 | -33.8605 | 1.2231 | 3.0042 | 0.27819 | -0.045459 | 0.58774 | 3.2955 | 0.58774 | 0.53697 | -0.031354 | 2.713 | -0.031354 | 0.14868 | 0.38138 | 3.1013 | 0.38138 | 0.34283 | 0.17501 | 2.9072 | 0.17501 | 0.30656 | 0.21356 | 2.9434 | 0.21356 | 2.2484 | 1 | 1 | 1 | 0.24701 | 1.295 | 0.24701 | 1.295 | 0.24701 | 1.295 |  |  |  | 0.24701 | 1.295 |  |  | 3.003 | 1.295
0.53876 | 30.2331 | 0.44551 | -0.06599 | -0.28969 | -0.28969 | -0.06599 | -0.19603 |  | 0.64445 | -5.7732e-15 | -3.4417e-15 |  | 0.28055 | 0.017834 | 0.018989 |  | 0.0064347 |  | -1.1878e-05 | 1.4483 | -33.8479 | 1.2256 | 3.003 | 0.27937 | -0.04394 | 0.58917 | 3.2939 | 0.58917 | 0.53796 | -0.030424 | 2.712 | -0.030424 | 0.15003 | 0.38264 | 3.1 | 0.38264 | 0.34399 | 0.17611 | 2.906 | 0.17611 | 0.30788 | 0.21455 | 2.9421 | 0.21455 | 2.2473 | 1 | 1 | 1 | 0.24827 | 1.295 | 0.24827 | 1.295 | 0.24827 | 1.295 |  |  |  | 0.24827 | 1.295 |  |  | 3.0017 | 1.295
0.53952 | 30.2157 | 0.43864 | -0.065728 | -0.28975 | -0.28975 | -0.065728 | -0.19585 |  | 0.64327 | -3.1086e-15 | 1.9984e-15 |  | 0.28173 | 0.017831 | 0.019018 |  | 0.0064723 |  | -1.1852e-05 | 1.4341 | -33.8354 | 1.2281 | 3.0017 | 0.28055 | -0.042419 | 0.59059 | 3.2924 | 0.59059 | 0.53895 | -0.029495 | 2.7111 | -0.029495 | 0.15137 | 0.3839 | 3.0986 | 0.3839 | 0.34516 | 0.1772 | 2.9048 | 0.1772 | 0.30921 | 0.21555 | 2.9408 | 0.21555 | 2.2462 | 1 | 1 | 1 | 0.24952 | 1.295 | 0.24952 | 1.295 | 0.24952 | 1.295 |  |  |  | 0.24952 | 1.295 |  |  | 3.0005 | 1.295
0.54028 | 30.1982 | 0.43178 | -0.065468 | -0.28981 | -0.28981 | -0.065468 | -0.19566 |  | 0.64209 | -2.6645e-15 | 0 |  | 0.28291 | 0.017828 | 0.019048 |  | 0.0065101 |  | -1.1826e-05 | 1.4199 | -33.8228 | 1.2306 | 3.0005 | 0.28173 | -0.040895 | 0.59202 | 3.2909 | 0.59202 | 0.53994 | -0.028565 | 2.7101 | -0.028565 | 0.15272 | 0.38516 | 3.0973 | 0.38516 | 0.34633 | 0.1783 | 2.9037 | 0.1783 | 0.31053 | 0.21655 | 2.9395 | 0.21655 | 2.2451 | 1 | 1 | 1 | 0.25078 | 1.295 | 0.25078 | 1.295 | 0.25078 | 1.295 |  |  |  | 0.25078 | 1.295 |  |  | 2.9992 | 1.295
0.54103 | 30.1808 | 0.42495 | -0.06521 | -0.28986 | -0.28986 | -0.06521 | -0.19548 |  | 0.64091 | 0 | -3.2196e-15 |  | 0.28409 | 0.017826 | 0.019078 |  | 0.006548 |  | -1.1801e-05 | 1.4057 | -33.8102 | 1.233 | 2.9992 | 0.28291 | -0.039369 | 0.59345 | 3.2894 | 0.59345 | 0.54094 | -0.027635 | 2.7091 | -0.027635 | 0.15407 | 0.38642 | 3.0959 | 0.38642 | 0.3475 | 0.17939 | 2.9025 | 0.17939 | 0.31186 | 0.21754 | 2.9381 | 0.21754 | 2.244 | 1 | 1 | 1 | 0.25205 | 1.295 | 0.25205 | 1.295 | 0.25205 | 1.295 |  |  |  | 0.25205 | 1.295 |  |  | 2.998 | 1.295
0.54176 | 30.1633 | 0.41814 | -0.064955 | -0.28991 | -0.28991 | -0.064955 | -0.19531 |  | 0.63974 | -3.1086e-15 | -1.5543e-15 |  | 0.28526 | 0.017823 | 0.019108 |  | 0.0065861 |  | -1.1775e-05 | 1.3915 | -33.7975 | 1.2355 | 2.998 | 0.28409 | -0.03784 | 0.59488 | 3.2878 | 0.59488 | 0.54193 | -0.026705 | 2.7081 | -0.026705 | 0.15542 | 0.38768 | 3.0946 | 0.38768 | 0.34868 | 0.18049 | 2.9013 | 0.18049 | 0.31318 | 0.21854 | 2.9368 | 0.21854 | 2.2429 | 1 | 1 | 1 | 0.25331 | 1.295 | 0.25331 | 1.295 | 0.25331 | 1.295 |  |  |  | 0.25331 | 1.295 |  |  | 2.9967 | 1.295
0.54248 | 30.1458 | 0.41135 | -0.064702 | -0.28995 | -0.28995 | -0.064702 | -0.19513 |  | 0.63856 | 0 | -4.2188e-15 |  | 0.28644 | 0.01782 | 0.019138 |  | 0.0066242 |  | -1.175e-05 | 1.3773 | -33.7849 | 1.2378 | 2.9967 | 0.28526 | -0.036308 | 0.5963 | 3.2863 | 0.5963 | 0.54293 | -0.025776 | 2.7071 | -0.025776 | 0.15677 | 0.38894 | 3.0932 | 0.38894 | 0.34985 | 0.18158 | 2.9001 | 0.18158 | 0.31451 | 0.21954 | 2.9355 | 0.21954 | 2.2418 | 1 | 1 | 1 | 0.25458 | 1.295 | 0.25458 | 1.295 | 0.25458 | 1.295 |  |  |  | 0.25458 | 1.295 |  |  | 2.9954 | 1.295
0.5432 | 30.1283 | 0.40458 | -0.064451 | -0.29 | -0.29 | -0.064451 | -0.19495 |  | 0.63738 | -6.2172e-15 | -1.0769e-14 |  | 0.28762 | 0.017818 | 0.019168 |  | 0.0066625 |  | -1.1724e-05 | 1.3632 | -33.7722 | 1.2402 | 2.9954 | 0.28644 | -0.034774 | 0.59773 | 3.2848 | 0.59773 | 0.54393 | -0.024846 | 2.7061 | -0.024846 | 0.15813 | 0.39021 | 3.0919 | 0.39021 | 0.35103 | 0.18268 | 2.899 | 0.18268 | 0.31584 | 0.22054 | 2.9342 | 0.22054 | 2.2407 | 1 | 1 | 1 | 0.25585 | 1.295 | 0.25585 | 1.295 | 0.25585 | 1.295 |  |  |  | 0.25585 | 1.295 |  |  | 2.9942 | 1.295
0.5439 | 30.1109 | 0.39783 | -0.064203 | -0.29004 | -0.29004 | -0.064203 | -0.19477 |  | 0.6362 | 4.6629e-15 | 4.774e-15 |  | 0.2888 | 0.017815 | 0.019199 |  | 0.0067009 |  | -1.1698e-05 | 1.349 | -33.7595 | 1.2426 | 2.9942 | 0.28762 | -0.033237 | 0.59916 | 3.2832 | 0.59916 | 0.54493 | -0.023916 | 2.7051 | -0.023916 | 0.15949 | 0.39147 | 3.0905 | 0.39147 | 0.35221 | 0.18378 | 2.8978 | 0.18378 | 0.31716 | 0.22154 | 2.9328 | 0.22154 | 2.2396 | 1 | 1 | 1 | 0.25712 | 1.295 | 0.25712 | 1.295 | 0.25712 | 1.295 |  |  |  | 0.25712 | 1.295 |  |  | 2.9929 | 1.295
0.54459 | 30.0934 | 0.3911 | -0.063957 | -0.29008 | -0.29008 | -0.063957 | -0.1946 |  | 0.63502 | 9.992e-16 | 2.3315e-15 |  | 0.28998 | 0.017812 | 0.019229 |  | 0.0067394 |  | -1.1672e-05 | 1.335 | -33.7468 | 1.2449 | 2.9929 | 0.2888 | -0.031697 | 0.60059 | 3.2817 | 0.60059 | 0.54593 | -0.022987 | 2.7041 | -0.022987 | 0.16085 | 0.39273 | 3.0892 | 0.39273 | 0.35339 | 0.18487 | 2.8966 | 0.18487 | 0.31849 | 0.22254 | 2.9315 | 0.22254 | 2.2385 | 1 | 1 | 1 | 0.25839 | 1.295 | 0.25839 | 1.295 | 0.25839 | 1.295 |  |  |  | 0.25839 | 1.295 |  |  | 2.9916 | 1.295
0.54527 | 30.0759 | 0.3844 | -0.063713 | -0.29012 | -0.29012 | -0.063713 | -0.19442 |  | 0.63384 | 0 | -4.4409e-15 |  | 0.29116 | 0.017809 | 0.019259 |  | 0.006778 |  | -1.1646e-05 | 1.3209 | -33.734 | 1.2472 | 2.9916 | 0.28998 | -0.030155 | 0.60201 | 3.2802 | 0.60201 | 0.54694 | -0.022057 | 2.7031 | -0.022057 | 0.16221 | 0.39399 | 3.0878 | 0.39399 | 0.35457 | 0.18597 | 2.8954 | 0.18597 | 0.31982 | 0.22355 | 2.9302 | 0.22355 | 2.2374 | 1 | 1 | 1 | 0.25967 | 1.295 | 0.25967 | 1.295 | 0.25967 | 1.295 |  |  |  | 0.25967 | 1.295 |  |  | 2.9903 | 1.295
0.54594 | 30.0584 | 0.37771 | -0.063471 | -0.29016 | -0.29016 | -0.063471 | -0.19425 |  | 0.63266 | 0 | -4.4409e-15 |  | 0.29234 | 0.017806 | 0.019289 |  | 0.0068167 |  | -1.1621e-05 | 1.3068 | -33.7212 | 1.2495 | 2.9903 | 0.29116 | -0.02861 | 0.60344 | 3.2786 | 0.60344 | 0.54794 | -0.021127 | 2.7021 | -0.021127 | 0.16357 | 0.39525 | 3.0864 | 0.39525 | 0.35576 | 0.18706 | 2.8942 | 0.18706 | 0.32115 | 0.22455 | 2.9288 | 0.22455 | 2.2363 | 1 | 1 | 1 | 0.26095 | 1.295 | 0.26095 | 1.295 | 0.26095 | 1.295 |  |  |  | 0.26095 | 1.295 |  |  | 2.9891 | 1.295
0.54659 | 30.0409 | 0.37105 | -0.063232 | -0.29019 | -0.29019 | -0.063232 | -0.19407 |  | 0.63149 | -1.2212e-15 | -5.107e-15 |  | 0.29351 | 0.017804 | 0.01932 |  | 0.0068556 |  | -1.1595e-05 | 1.2928 | -33.7084 | 1.2518 | 2.9891 | 0.29234 | -0.027062 | 0.60487 | 3.2771 | 0.60487 | 0.54895 | -0.020197 | 2.701 | -0.020197 | 0.16494 | 0.39651 | 3.0851 | 0.39651 | 0.35695 | 0.18816 | 2.8931 | 0.18816 | 0.32249 | 0.22555 | 2.9275 | 0.22555 | 2.2352 | 1 | 1 | 1 | 0.26223 | 1.295 | 0.26223 | 1.295 | 0.26223 | 1.295 |  |  |  | 0.26223 | 1.295 |  |  | 2.9878 | 1.295
0.54724 | 30.0234 | 0.36441 | -0.062995 | -0.29022 | -0.29022 | -0.062995 | -0.1939 |  | 0.63031 | -1.3323e-15 | -1.8874e-15 |  | 0.29469 | 0.017801 | 0.01935 |  | 0.0068946 |  | -1.1569e-05 | 1.2788 | -33.6956 | 1.254 | 2.9878 | 0.29351 | -0.025512 | 0.6063 | 3.2755 | 0.6063 | 0.54996 | -0.019268 | 2.7 | -0.019268 | 0.16631 | 0.39777 | 3.0837 | 0.39777 | 0.35814 | 0.18925 | 2.8919 | 0.18925 | 0.32382 | 0.22656 | 2.9262 | 0.22656 | 2.2342 | 1 | 1 | 1 | 0.26351 | 1.295 | 0.26351 | 1.295 | 0.26351 | 1.295 |  |  |  | 0.26351 | 1.295 |  |  | 2.9865 | 1.295
0.54787 | 30.0059 | 0.35779 | -0.06276 | -0.29025 | -0.29025 | -0.06276 | -0.19373 |  | 0.62913 | -1.1102e-15 | -3.6637e-15 |  | 0.29587 | 0.017798 | 0.019381 |  | 0.0069337 |  | -1.1543e-05 | 1.2648 | -33.6828 | 1.2562 | 2.9865 | 0.29469 | -0.023959 | 0.60772 | 3.274 | 0.60772 | 0.55097 | -0.018338 | 2.699 | -0.018338 | 0.16769 | 0.39904 | 3.0823 | 0.39904 | 0.35933 | 0.19035 | 2.8907 | 0.19035 | 0.32515 | 0.22757 | 2.9248 | 0.22757 | 2.2331 | 1 | 1 | 1 | 0.26479 | 1.295 | 0.26479 | 1.295 | 0.26479 | 1.295 |  |  |  | 0.26479 | 1.295 |  |  | 2.9852 | 1.295
0.5485 | 29.9884 | 0.35119 | -0.062528 | -0.29028 | -0.29028 | -0.062528 | -0.19355 |  | 0.62795 | 0 | -4.774e-15 |  | 0.29705 | 0.017795 | 0.019411 |  | 0.006973 |  | -1.1517e-05 | 1.2508 | -33.6699 | 1.2584 | 2.9852 | 0.29587 | -0.022403 | 0.60915 | 3.2724 | 0.60915 | 0.55199 | -0.017408 | 2.698 | -0.017408 | 0.16906 | 0.4003 | 3.0809 | 0.4003 | 0.36052 | 0.19144 | 2.8895 | 0.19144 | 0.32648 | 0.22858 | 2.9235 | 0.22858 | 2.232 | 1 | 1 | 1 | 0.26608 | 1.295 | 0.26608 | 1.295 | 0.26608 | 1.295 |  |  |  | 0.26608 | 1.295 |  |  | 2.9839 | 1.295
0.54911 | 29.9709 | 0.34461 | -0.062297 | -0.2903 | -0.2903 | -0.062297 | -0.19338 |  | 0.62677 | 3.8858e-15 | 1.9984e-15 |  | 0.29823 | 0.017792 | 0.019442 |  | 0.0070124 |  | -1.1491e-05 | 1.2369 | -33.6571 | 1.2606 | 2.9839 | 0.29705 | -0.020845 | 0.61058 | 3.2708 | 0.61058 | 0.553 | -0.016478 | 2.697 | -0.016478 | 0.17044 | 0.40156 | 3.0796 | 0.40156 | 0.36172 | 0.19254 | 2.8883 | 0.19254 | 0.32782 | 0.22958 | 2.9222 | 0.22958 | 2.2309 | 1 | 1 | 1 | 0.26737 | 1.295 | 0.26737 | 1.295 | 0.26737 | 1.295 |  |  |  | 0.26737 | 1.295 |  |  | 2.9826 | 1.295
0.54971 | 29.9534 | 0.33805 | -0.062069 | -0.29032 | -0.29032 | -0.062069 | -0.19321 |  | 0.62559 | -1.7764e-15 | 4.6629e-15 |  | 0.29941 | 0.017789 | 0.019473 |  | 0.0070519 |  | -1.1465e-05 | 1.223 | -33.6442 | 1.2627 | 2.9826 | 0.29823 | -0.019284 | 0.61201 | 3.2693 | 0.61201 | 0.55402 | -0.015549 | 2.696 | -0.015549 | 0.17182 | 0.40282 | 3.0782 | 0.40282 | 0.36292 | 0.19364 | 2.8871 | 0.19364 | 0.32915 | 0.23059 | 2.9208 | 0.23059 | 2.2298 | 1 | 1 | 1 | 0.26866 | 1.295 | 0.26866 | 1.295 | 0.26866 | 1.295 |  |  |  | 0.26866 | 1.295 |  |  | 2.9813 | 1.295
0.55031 | 29.9359 | 0.33151 | -0.061843 | -0.29034 | -0.29034 | -0.061843 | -0.19304 |  | 0.62441 | -1.8874e-15 | 0 |  | 0.30059 | 0.017786 | 0.019503 |  | 0.0070915 |  | -1.1439e-05 | 1.2091 | -33.6312 | 1.2649 | 2.9813 | 0.29941 | -0.01772 | 0.61343 | 3.2677 | 0.61343 | 0.55504 | -0.014619 | 2.695 | -0.014619 | 0.1732 | 0.40408 | 3.0768 | 0.40408 | 0.36412 | 0.19473 | 2.8859 | 0.19473 | 0.33049 | 0.23161 | 2.9195 | 0.23161 | 2.2287 | 1 | 1 | 1 | 0.26995 | 1.295 | 0.26995 | 1.295 | 0.26995 | 1.295 |  |  |  | 0.26995 | 1.295 |  |  | 2.98 | 1.295
0.55089 | 29.9184 | 0.325 | -0.06162 | -0.29036 | -0.29036 | -0.06162 | -0.19287 |  | 0.62324 | 1.8874e-15 | 0 |  | 0.30176 | 0.017783 | 0.019534 |  | 0.0071313 |  | -1.1412e-05 | 1.1952 | -33.6183 | 1.267 | 2.98 | 0.30059 | -0.016153 | 0.61486 | 3.2662 | 0.61486 | 0.55606 | -0.013689 | 2.6939 | -0.013689 | 0.17458 | 0.40534 | 3.0754 | 0.40534 | 0.36532 | 0.19583 | 2.8847 | 0.19583 | 0.33183 | 0.23262 | 2.9182 | 0.23262 | 2.2276 | 1 | 1 | 1 | 0.27125 | 1.295 | 0.27125 | 1.295 | 0.27125 | 1.295 |  |  |  | 0.27125 | 1.295 |  |  | 2.9788 | 1.295
0.55146 | 29.9009 | 0.3185 | -0.061399 | -0.29038 | -0.29038 | -0.061399 | -0.19271 |  | 0.62206 | -8.8818e-16 | 0 |  | 0.30294 | 0.01778 | 0.019565 |  | 0.0071711 |  | -1.1386e-05 | 1.1813 | -33.6053 | 1.269 | 2.9788 | 0.30176 | -0.014584 | 0.61629 | 3.2646 | 0.61629 | 0.55708 | -0.01276 | 2.6929 | -0.01276 | 0.17597 | 0.40661 | 3.074 | 0.40661 | 0.36653 | 0.19692 | 2.8835 | 0.19692 | 0.33317 | 0.23363 | 2.9168 | 0.23363 | 2.2265 | 1 | 1 | 1 | 0.27255 | 1.295 | 0.27255 | 1.295 | 0.27255 | 1.295 |  |  |  | 0.27255 | 1.295 |  |  | 2.9775 | 1.295
0.55202 | 29.8834 | 0.31203 | -0.06118 | -0.29039 | -0.29039 | -0.06118 | -0.19254 |  | 0.62088 | 1.6653e-15 | 5.7732e-15 |  | 0.30412 | 0.017777 | 0.019596 |  | 0.0072111 |  | -1.136e-05 | 1.1675 | -33.5923 | 1.2711 | 2.9775 | 0.30294 | -0.013012 | 0.61772 | 3.263 | 0.61772 | 0.5581 | -0.01183 | 2.6919 | -0.01183 | 0.17736 | 0.40787 | 3.0726 | 0.40787 | 0.36773 | 0.19802 | 2.8823 | 0.19802 | 0.3345 | 0.23465 | 2.9155 | 0.23465 | 2.2254 | 1 | 1 | 1 | 0.27385 | 1.295 | 0.27385 | 1.295 | 0.27385 | 1.295 |  |  |  | 0.27385 | 1.295 |  |  | 2.9762 | 1.295
0.55256 | 29.8659 | 0.30558 | -0.060963 | -0.2904 | -0.2904 | -0.060963 | -0.19237 |  | 0.6197 | 1.5543e-15 | 2.7756e-15 |  | 0.3053 | 0.017774 | 0.019627 |  | 0.0072513 |  | -1.1334e-05 | 1.1537 | -33.5793 | 1.2731 | 2.9762 | 0.30412 | -0.011437 | 0.61914 | 3.2614 | 0.61914 | 0.55913 | -0.0109 | 2.6909 | -0.0109 | 0.17875 | 0.40913 | 3.0712 | 0.40913 | 0.36894 | 0.19911 | 2.8811 | 0.19911 | 0.33584 | 0.23566 | 2.9142 | 0.23566 | 2.2244 | 1 | 1 | 1 | 0.27515 | 1.295 | 0.27515 | 1.295 | 0.27515 | 1.295 |  |  |  | 0.27515 | 1.295 |  |  | 2.9749 | 1.295
0.5531 | 29.8484 | 0.29915 | -0.060748 | -0.29041 | -0.29041 | -0.060748 | -0.1922 |  | 0.61852 | -4.774e-15 | -4.1078e-15 |  | 0.30648 | 0.017771 | 0.019658 |  | 0.0072916 |  | -1.1307e-05 | 1.1399 | -33.5663 | 1.2752 | 2.9749 | 0.3053 | -0.0098592 | 0.62057 | 3.2599 | 0.62057 | 0.56016 | -0.0099703 | 2.6898 | -0.0099703 | 0.18015 | 0.41039 | 3.0699 | 0.41039 | 0.37015 | 0.20021 | 2.8798 | 0.20021 | 0.33718 | 0.23668 | 2.9128 | 0.23668 | 2.2233 | 1 | 1 | 1 | 0.27645 | 1.295 | 0.27645 | 1.295 | 0.27645 | 1.295 |  |  |  | 0.27645 | 1.295 |  |  | 2.9735 | 1.295
0.55363 | 29.8309 | 0.29274 | -0.060536 | -0.29042 | -0.29042 | -0.060536 | -0.19204 |  | 0.61734 | 4.5519e-15 | 3.9968e-15 |  | 0.30766 | 0.017768 | 0.019689 |  | 0.007332 |  | -1.1281e-05 | 1.1261 | -33.5532 | 1.2772 | 2.9735 | 0.30648 | -0.0082789 | 0.622 | 3.2583 | 0.622 | 0.56119 | -0.0090406 | 2.6888 | -0.0090406 | 0.18154 | 0.41165 | 3.0685 | 0.41165 | 0.37136 | 0.20131 | 2.8786 | 0.20131 | 0.33853 | 0.23769 | 2.9115 | 0.23769 | 2.2222 | 1 | 1 | 1 | 0.27776 | 1.295 | 0.27776 | 1.295 | 0.27776 | 1.295 |  |  |  | 0.27776 | 1.295 |  |  | 2.9722 | 1.295
0.55414 | 29.8134 | 0.28635 | -0.060326 | -0.29042 | -0.29042 | -0.060326 | -0.19187 |  | 0.61616 | -5.3291e-15 | -4.774e-15 |  | 0.30884 | 0.017765 | 0.019721 |  | 0.0073725 |  | -1.1255e-05 | 1.1124 | -33.5402 | 1.2791 | 2.9722 | 0.30766 | -0.0066957 | 0.62343 | 3.2567 | 0.62343 | 0.56222 | -0.0081109 | 2.6878 | -0.0081109 | 0.18294 | 0.41291 | 3.0671 | 0.41291 | 0.37258 | 0.2024 | 2.8774 | 0.2024 | 0.33987 | 0.23871 | 2.9101 | 0.23871 | 2.2211 | 1 | 1 | 1 | 0.27907 | 1.295 | 0.27907 | 1.295 | 0.27907 | 1.295 |  |  |  | 0.27907 | 1.295 |  |  | 2.9709 | 1.295
0.55465 | 29.7958 | 0.27998 | -0.060118 | -0.29042 | -0.29042 | -0.060118 | -0.19171 |  | 0.61499 | 0 | 0 |  | 0.31001 | 0.017762 | 0.019752 |  | 0.0074131 |  | -1.1228e-05 | 1.0987 | -33.5271 | 1.2811 | 2.9709 | 0.30884 | -0.0051098 | 0.62485 | 3.2551 | 0.62485 | 0.56325 | -0.0071812 | 2.6867 | -0.0071812 | 0.18434 | 0.41417 | 3.0657 | 0.41417 | 0.3738 | 0.2035 | 2.8762 | 0.2035 | 0.34121 | 0.23973 | 2.9088 | 0.23973 | 2.22 | 1 | 1 | 1 | 0.28038 | 1.295 | 0.28038 | 1.295 | 0.28038 | 1.295 |  |  |  | 0.28038 | 1.295 |  |  | 2.9696 | 1.295
0.55514 | 29.7783 | 0.27364 | -0.059912 | -0.29042 | -0.29042 | -0.059912 | -0.19155 |  | 0.61381 | 4.996e-15 | 4.1078e-15 |  | 0.31119 | 0.017759 | 0.019783 |  | 0.0074539 |  | -1.1202e-05 | 1.085 | -33.5139 | 1.283 | 2.9696 | 0.31001 | -0.0035211 | 0.62628 | 3.2535 | 0.62628 | 0.56429 | -0.0062514 | 2.6857 | -0.0062514 | 0.18575 | 0.41544 | 3.0643 | 0.41544 | 0.37502 | 0.20459 | 2.875 | 0.20459 | 0.34256 | 0.24075 | 2.9074 | 0.24075 | 2.2189 | 1 | 1 | 1 | 0.2817 | 1.295 | 0.2817 | 1.295 | 0.2817 | 1.295 |  |  |  | 0.2817 | 1.295 |  |  | 2.9683 | 1.295
0.55563 | 29.7608 | 0.26731 | -0.059709 | -0.29042 | -0.29042 | -0.059709 | -0.19138 |  | 0.61263 | 3.1086e-15 | 3.3307e-15 |  | 0.31237 | 0.017756 | 0.019815 |  | 0.0074949 |  | -1.1175e-05 | 1.0713 | -33.5008 | 1.2849 | 2.9683 | 0.31119 | -0.0019295 | 0.62771 | 3.2519 | 0.62771 | 0.56532 | -0.0053217 | 2.6847 | -0.0053217 | 0.18715 | 0.4167 | 3.0628 | 0.4167 | 0.37624 | 0.20569 | 2.8738 | 0.20569 | 0.3439 | 0.24177 | 2.9061 | 0.24177 | 2.2178 | 1 | 1 | 1 | 0.28301 | 1.295 | 0.28301 | 1.295 | 0.28301 | 1.295 |  |  |  | 0.28301 | 1.295 |  |  | 2.967 | 1.295
0.5561 | 29.7432 | 0.26101 | -0.059507 | -0.29041 | -0.29041 | -0.059507 | -0.19122 |  | 0.61145 | 0 | 0 |  | 0.31355 | 0.017752 | 0.019846 |  | 0.0075359 |  | -1.1149e-05 | 1.0577 | -33.4876 | 1.2868 | 2.967 | 0.31237 | -0.00033519 | 0.62913 | 3.2503 | 0.62913 | 0.56636 | -0.004392 | 2.6836 | -0.004392 | 0.18856 | 0.41796 | 3.0614 | 0.41796 | 0.37746 | 0.20678 | 2.8725 | 0.20678 | 0.34525 | 0.2428 | 2.9048 | 0.2428 | 2.2168 | 1 | 1 | 1 | 0.28433 | 1.295 | 0.28433 | 1.295 | 0.28433 | 1.295 |  |  |  | 0.28433 | 1.295 |  |  | 2.9657 | 1.295
0.55656 | 29.7257 | 0.25472 | -0.059308 | -0.29041 | -0.29041 | -0.059308 | -0.19106 |  | 0.61027 | -2.9976e-15 | -5.107e-15 |  | 0.31473 | 0.017749 | 0.019878 |  | 0.0075771 |  | -1.1122e-05 | 1.044 | -33.4744 | 1.2886 | 2.9657 | 0.31355 | 0.001262 | 0.63056 | 3.2487 | 0.63056 | 0.5674 | -0.0034623 | 2.6826 | -0.0034623 | 0.18997 | 0.41922 | 3.06 | 0.41922 | 0.37869 | 0.20788 | 2.8713 | 0.20788 | 0.3466 | 0.24382 | 2.9034 | 0.24382 | 2.2157 | 1 | 1 | 1 | 0.28565 | 1.295 | 0.28565 | 1.295 | 0.28565 | 1.295 |  |  |  | 0.28565 | 1.295 |  |  | 2.9643 | 1.295
0.55701 | 29.7082 | 0.24846 | -0.059111 | -0.2904 | -0.2904 | -0.059111 | -0.1909 |  | 0.60909 | 4.6629e-15 | -1.1102e-15 |  | 0.31591 | 0.017746 | 0.019909 |  | 0.0076185 |  | -1.1096e-05 | 1.0304 | -33.4612 | 1.2905 | 2.9643 | 0.31473 | 0.002862 | 0.63199 | 3.2471 | 0.63199 | 0.56844 | -0.0025325 | 2.6816 | -0.0025325 | 0.19139 | 0.42048 | 3.0586 | 0.42048 | 0.37992 | 0.20897 | 2.8701 | 0.20897 | 0.34794 | 0.24484 | 2.9021 | 0.24484 | 2.2146 | 1 | 1 | 1 | 0.28698 | 1.295 | 0.28698 | 1.295 | 0.28698 | 1.295 |  |  |  | 0.28698 | 1.295 |  |  | 2.963 | 1.295
0.55745 | 29.6906 | 0.24222 | -0.058917 | -0.29038 | -0.29038 | -0.058917 | -0.19074 |  | 0.60791 | 2.3315e-15 | 0 |  | 0.31709 | 0.017743 | 0.019941 |  | 0.0076599 |  | -1.1069e-05 | 1.0168 | -33.448 | 1.2923 | 2.963 | 0.31591 | 0.0044648 | 0.63342 | 3.2455 | 0.63342 | 0.56949 | -0.0016028 | 2.6805 | -0.0016028 | 0.19281 | 0.42174 | 3.0572 | 0.42174 | 0.38115 | 0.21007 | 2.8689 | 0.21007 | 0.34929 | 0.24587 | 2.9007 | 0.24587 | 2.2135 | 1 | 1 | 1 | 0.2883 | 1.295 | 0.2883 | 1.295 | 0.2883 | 1.295 |  |  |  | 0.2883 | 1.295 |  |  | 2.9617 | 1.295
0.55788 | 29.6731 | 0.236 | -0.058724 | -0.29037 | -0.29037 | -0.058724 | -0.19058 |  | 0.60674 | -1.7764e-15 | -5.7732e-15 |  | 0.31826 | 0.01774 | 0.019973 |  | 0.0077015 |  | -1.1042e-05 | 1.0033 | -33.4347 | 1.2941 | 2.9617 | 0.31709 | 0.0060705 | 0.63484 | 3.2439 | 0.63484 | 0.57053 | -0.00067307 | 2.6795 | -0.00067307 | 0.19422 | 0.42301 | 3.0558 | 0.42301 | 0.38238 | 0.21117 | 2.8676 | 0.21117 | 0.35064 | 0.2469 | 2.8994 | 0.2469 | 2.2124 | 1 | 1 | 1 | 0.28963 | 1.295 | 0.28963 | 1.295 | 0.28963 | 1.295 |  |  |  | 0.28963 | 1.295 |  |  | 2.9604 | 1.295
0.5583 | 29.6556 | 0.22981 | -0.058534 | -0.29035 | -0.29035 | -0.058534 | -0.19042 |  | 0.60556 | -5.4401e-15 | -8.8818e-16 |  | 0.31944 | 0.017736 | 0.020004 |  | 0.0077433 |  | -1.1016e-05 | 0.98976 | -33.4214 | 1.2959 | 2.9604 | 0.31826 | 0.007679 | 0.63627 | 3.2423 | 0.63627 | 0.57158 | 0.00025666 | 2.6784 | 0.00025666 | 0.19565 | 0.42427 | 3.0544 | 0.42427 | 0.38361 | 0.21226 | 2.8664 | 0.21226 | 0.35199 | 0.24792 | 2.898 | 0.24792 | 2.2113 | 1 | 1 | 1 | 0.29096 | 1.295 | 0.29096 | 1.295 | 0.29096 | 1.295 |  |  |  | 0.29096 | 1.295 |  |  | 2.959 | 1.295
0.55871 | 29.638 | 0.22363 | -0.058346 | -0.29034 | -0.29034 | -0.058346 | -0.19026 |  | 0.60438 | 5.7732e-15 | -1.5543e-15 |  | 0.32062 | 0.017733 | 0.020036 |  | 0.0077851 |  | -1.0989e-05 | 0.97624 | -33.4081 | 1.2976 | 2.959 | 0.31944 | 0.0092904 | 0.6377 | 3.2407 | 0.6377 | 0.57263 | 0.0011864 | 2.6774 | 0.0011864 | 0.19707 | 0.42553 | 3.0529 | 0.42553 | 0.38485 | 0.21336 | 2.8652 | 0.21336 | 0.35335 | 0.24895 | 2.8967 | 0.24895 | 2.2103 | 1 | 1 | 1 | 0.29229 | 1.295 | 0.29229 | 1.295 | 0.29229 | 1.295 |  |  |  | 0.29229 | 1.295 |  |  | 2.9577 | 1.295
0.55911 | 29.6205 | 0.21747 | -0.05816 | -0.29032 | -0.29032 | -0.05816 | -0.1901 |  | 0.6032 | -4.3299e-15 | -2.4425e-15 |  | 0.3218 | 0.01773 | 0.020068 |  | 0.0078272 |  | -1.0962e-05 | 0.96276 | -33.3948 | 1.2993 | 2.9577 | 0.32062 | 0.010905 | 0.63913 | 3.2391 | 0.63913 | 0.57368 | 0.0021161 | 2.6763 | 0.0021161 | 0.1985 | 0.42679 | 3.0515 | 0.42679 | 0.38609 | 0.21445 | 2.8639 | 0.21445 | 0.3547 | 0.24998 | 2.8953 | 0.24998 | 2.2092 | 1 | 1 | 1 | 0.29363 | 1.295 | 0.29363 | 1.295 | 0.29363 | 1.295 |  |  |  | 0.29363 | 1.295 |  |  | 2.9564 | 1.295
0.5595 | 29.6029 | 0.21134 | -0.057976 | -0.29029 | -0.29029 | -0.057976 | -0.18995 |  | 0.60202 | 0 | 0 |  | 0.32298 | 0.017726 | 0.0201 |  | 0.0078693 |  | -1.0935e-05 | 0.94929 | -33.3815 | 1.301 | 2.9564 | 0.3218 | 0.012522 | 0.64055 | 3.2375 | 0.64055 | 0.57473 | 0.0030458 | 2.6753 | 0.0030458 | 0.19993 | 0.42805 | 3.0501 | 0.42805 | 0.38733 | 0.21555 | 2.8627 | 0.21555 | 0.35605 | 0.25101 | 2.8939 | 0.25101 | 2.2081 | 1 | 1 | 1 | 0.29497 | 1.295 | 0.29497 | 1.295 | 0.29497 | 1.295 |  |  |  | 0.29497 | 1.295 |  |  | 2.955 | 1.295
0.55987 | 29.5854 | 0.20523 | -0.057795 | -0.29027 | -0.29027 | -0.057795 | -0.18979 |  | 0.60084 | -6.2172e-15 | -5.107e-15 |  | 0.32416 | 0.017723 | 0.020132 |  | 0.0079116 |  | -1.0908e-05 | 0.93585 | -33.3681 | 1.3027 | 2.955 | 0.32298 | 0.014142 | 0.64198 | 3.2359 | 0.64198 | 0.57579 | 0.0039756 | 2.6742 | 0.0039756 | 0.20136 | 0.42931 | 3.0486 | 0.42931 | 0.38857 | 0.21664 | 2.8614 | 0.21664 | 0.35741 | 0.25205 | 2.8926 | 0.25205 | 2.207 | 1 | 1 | 1 | 0.29631 | 1.295 | 0.29631 | 1.295 | 0.29631 | 1.295 |  |  |  | 0.29631 | 1.295 |  |  | 2.9537 | 1.295
0.56024 | 29.5678 | 0.19914 | -0.057616 | -0.29024 | -0.29024 | -0.057616 | -0.18963 |  | 0.59966 | 4.2188e-15 | 9.881e-15 |  | 0.32534 | 0.01772 | 0.020165 |  | 0.007954 |  | -1.0882e-05 | 0.92243 | -33.3547 | 1.3044 | 2.9537 | 0.32416 | 0.015765 | 0.64341 | 3.2342 | 0.64341 | 0.57685 | 0.0049053 | 2.6732 | 0.0049053 | 0.20279 | 0.43057 | 3.0472 | 0.43057 | 0.38982 | 0.21774 | 2.8602 | 0.21774 | 0.35876 | 0.25308 | 2.8912 | 0.25308 | 2.2059 | 1 | 1 | 1 | 0.29765 | 1.295 | 0.29765 | 1.295 | 0.29765 | 1.295 |  |  |  | 0.29765 | 1.295 |  |  | 2.9524 | 1.295
0.5606 | 29.5503 | 0.19307 | -0.057438 | -0.29021 | -0.29021 | -0.057438 | -0.18948 |  | 0.59849 | 1.7764e-15 | 6.4393e-15 |  | 0.32651 | 0.017716 | 0.020197 |  | 0.0079966 |  | -1.0855e-05 | 0.90904 | -33.3413 | 1.306 | 2.9524 | 0.32534 | 0.017391 | 0.64484 | 3.2326 | 0.64484 | 0.57791 | 0.005835 | 2.6721 | 0.005835 | 0.20423 | 0.43184 | 3.0458 | 0.43184 | 0.39107 | 0.21884 | 2.8589 | 0.21884 | 0.36012 | 0.25411 | 2.8899 | 0.25411 | 2.2049 | 1 | 1 | 1 | 0.29899 | 1.295 | 0.29899 | 1.295 | 0.29899 | 1.295 |  |  |  | 0.29899 | 1.295 |  |  | 2.951 | 1.295
0.56094 | 29.5327 | 0.18702 | -0.057263 | -0.29018 | -0.29018 | -0.057263 | -0.18932 |  | 0.59731 | -4.3299e-15 | -3.2196e-15 |  | 0.32769 | 0.017713 | 0.020229 |  | 0.0080393 |  | -1.0828e-05 | 0.89567 | -33.3279 | 1.3076 | 2.951 | 0.32651 | 0.019019 | 0.64626 | 3.231 | 0.64626 | 0.57897 | 0.0067648 | 2.671 | 0.0067648 | 0.20567 | 0.4331 | 3.0443 | 0.4331 | 0.39232 | 0.21993 | 2.8577 | 0.21993 | 0.36148 | 0.25515 | 2.8885 | 0.25515 | 2.2038 | 1 | 1 | 1 | 0.30034 | 1.295 | 0.30034 | 1.295 | 0.30034 | 1.295 |  |  |  | 0.30034 | 1.295 |  |  | 2.9497 | 1.295
0.56128 | 29.5152 | 0.18099 | -0.057091 | -0.29015 | -0.29015 | -0.057091 | -0.18917 |  | 0.59613 | -6.2172e-15 | -6.3283e-15 |  | 0.32887 | 0.017709 | 0.020261 |  | 0.0080822 |  | -1.0801e-05 | 0.88232 | -33.3144 | 1.3092 | 2.9497 | 0.32769 | 0.020651 | 0.64769 | 3.2293 | 0.64769 | 0.58003 | 0.0076945 | 2.67 | 0.0076945 | 0.20711 | 0.43436 | 3.0429 | 0.43436 | 0.39357 | 0.22103 | 2.8564 | 0.22103 | 0.36284 | 0.25619 | 2.8872 | 0.25619 | 2.2027 | 1 | 1 | 1 | 0.30169 | 1.295 | 0.30169 | 1.295 | 0.30169 | 1.295 |  |  |  | 0.30169 | 1.295 |  |  | 2.9483 | 1.295
0.5616 | 29.4976 | 0.17498 | -0.05692 | -0.29011 | -0.29011 | -0.05692 | -0.18902 |  | 0.59495 | 3.5527e-15 | 7.3275e-15 |  | 0.33005 | 0.017706 | 0.020294 |  | 0.0081252 |  | -1.0773e-05 | 0.869 | -33.3009 | 1.3108 | 2.9483 | 0.32887 | 0.022286 | 0.64912 | 3.2277 | 0.64912 | 0.58109 | 0.0086242 | 2.6689 | 0.0086242 | 0.20856 | 0.43562 | 3.0414 | 0.43562 | 0.39482 | 0.22212 | 2.8552 | 0.22212 | 0.3642 | 0.25722 | 2.8858 | 0.25722 | 2.2016 | 1 | 1 | 1 | 0.30304 | 1.295 | 0.30304 | 1.295 | 0.30304 | 1.295 |  |  |  | 0.30304 | 1.295 |  |  | 2.947 | 1.295
0.56192 | 29.4801 | 0.169 | -0.056751 | -0.29007 | -0.29007 | -0.056751 | -0.18886 |  | 0.59377 | -1.5543e-15 | -1.3323e-15 |  | 0.33123 | 0.017702 | 0.020326 |  | 0.0081684 |  | -1.0746e-05 | 0.8557 | -33.2874 | 1.3124 | 2.947 | 0.33005 | 0.023923 | 0.65055 | 3.2261 | 0.65055 | 0.58216 | 0.0095539 | 2.6678 | 0.0095539 | 0.21 | 0.43688 | 3.04 | 0.43688 | 0.39608 | 0.22322 | 2.8539 | 0.22322 | 0.36556 | 0.25826 | 2.8844 | 0.25826 | 2.2005 | 1 | 1 | 1 | 0.3044 | 1.295 | 0.3044 | 1.295 | 0.3044 | 1.295 |  |  |  | 0.3044 | 1.295 |  |  | 2.9456 | 1.295
0.56222 | 29.4625 | 0.16303 | -0.056585 | -0.29003 | -0.29003 | -0.056585 | -0.18871 |  | 0.59259 | -6.2172e-15 | -2.1094e-15 |  | 0.33241 | 0.017699 | 0.020359 |  | 0.0082116 |  | -1.0719e-05 | 0.84242 | -33.2739 | 1.3139 | 2.9456 | 0.33123 | 0.025564 | 0.65197 | 3.2244 | 0.65197 | 0.58323 | 0.010484 | 2.6668 | 0.010484 | 0.21145 | 0.43814 | 3.0385 | 0.43814 | 0.39734 | 0.22431 | 2.8527 | 0.22431 | 0.36692 | 0.2593 | 2.8831 | 0.2593 | 2.1995 | 1 | 1 | 1 | 0.30575 | 1.295 | 0.30575 | 1.295 | 0.30575 | 1.295 |  |  |  | 0.30575 | 1.295 |  |  | 2.9442 | 1.295
0.56251 | 29.445 | 0.15709 | -0.056421 | -0.28999 | -0.28999 | -0.056421 | -0.18856 |  | 0.59141 | 1.1102e-15 | 0 |  | 0.33359 | 0.017695 | 0.020392 |  | 0.0082551 |  | -1.0692e-05 | 0.82917 | -33.2604 | 1.3154 | 2.9442 | 0.33241 | 0.027207 | 0.6534 | 3.2228 | 0.6534 | 0.5843 | 0.011413 | 2.6657 | 0.011413 | 0.2129 | 0.43941 | 3.0371 | 0.43941 | 0.3986 | 0.22541 | 2.8514 | 0.22541 | 0.36829 | 0.26034 | 2.8817 | 0.26034 | 2.1984 | 1 | 1 | 1 | 0.30711 | 1.295 | 0.30711 | 1.295 | 0.30711 | 1.295 |  |  |  | 0.30711 | 1.295 |  |  | 2.9429 | 1.295
0.5628 | 29.4274 | 0.15117 | -0.056259 | -0.28995 | -0.28995 | -0.056259 | -0.18841 |  | 0.59024 | 3.3307e-15 | 3.4417e-15 |  | 0.33476 | 0.017692 | 0.020425 |  | 0.0082987 |  | -1.0665e-05 | 0.81594 | -33.2468 | 1.3169 | 2.9429 | 0.33359 | 0.028854 | 0.65483 | 3.2211 | 0.65483 | 0.58537 | 0.012343 | 2.6646 | 0.012343 | 0.21436 | 0.44067 | 3.0356 | 0.44067 | 0.39987 | 0.2265 | 2.8501 | 0.2265 | 0.36965 | 0.26139 | 2.8803 | 0.26139 | 2.1973 | 1 | 1 | 1 | 0.30847 | 1.295 | 0.30847 | 1.295 | 0.30847 | 1.295 |  |  |  | 0.30847 | 1.295 |  |  | 2.9415 | 1.295
0.56307 | 29.4098 | 0.14527 | -0.056099 | -0.2899 | -0.2899 | -0.056099 | -0.18826 |  | 0.58906 | -2.3315e-15 | -1.5543e-15 |  | 0.33594 | 0.017688 | 0.020457 |  | 0.0083424 |  | -1.0637e-05 | 0.80274 | -33.2332 | 1.3183 | 2.9415 | 0.33476 | 0.030503 | 0.65626 | 3.2195 | 0.65626 | 0.58645 | 0.013273 | 2.6636 | 0.013273 | 0.21582 | 0.44193 | 3.0342 | 0.44193 | 0.40113 | 0.2276 | 2.8489 | 0.2276 | 0.37102 | 0.26243 | 2.879 | 0.26243 | 2.1962 | 1 | 1 | 1 | 0.30984 | 1.295 | 0.30984 | 1.295 | 0.30984 | 1.295 |  |  |  | 0.30984 | 1.295 |  |  | 2.9402 | 1.295
0.56333 | 29.3923 | 0.13939 | -0.055941 | -0.28985 | -0.28985 | -0.055941 | -0.18811 |  | 0.58788 | -1.9984e-15 | 2.3315e-15 |  | 0.33712 | 0.017684 | 0.02049 |  | 0.0083863 |  | -1.061e-05 | 0.78956 | -33.2196 | 1.3198 | 2.9402 | 0.33594 | 0.032155 | 0.65768 | 3.2178 | 0.65768 | 0.58752 | 0.014203 | 2.6625 | 0.014203 | 0.21728 | 0.44319 | 3.0327 | 0.44319 | 0.4024 | 0.2287 | 2.8476 | 0.2287 | 0.37239 | 0.26347 | 2.8776 | 0.26347 | 2.1952 | 1 | 1 | 1 | 0.31121 | 1.295 | 0.31121 | 1.295 | 0.31121 | 1.295 |  |  |  | 0.31121 | 1.295 |  |  | 2.9388 | 1.295
0.56358 | 29.3747 | 0.13353 | -0.055786 | -0.2898 | -0.2898 | -0.055786 | -0.18796 |  | 0.5867 | 0 | 2.3315e-15 |  | 0.3383 | 0.017681 | 0.020523 |  | 0.0084303 |  | -1.0583e-05 | 0.7764 | -33.206 | 1.3212 | 2.9388 | 0.33712 | 0.033811 | 0.65911 | 3.2162 | 0.65911 | 0.5886 | 0.015132 | 2.6614 | 0.015132 | 0.21874 | 0.44445 | 3.0313 | 0.44445 | 0.40367 | 0.22979 | 2.8463 | 0.22979 | 0.37375 | 0.26452 | 2.8762 | 0.26452 | 2.1941 | 1 | 1 | 1 | 0.31258 | 1.295 | 0.31258 | 1.295 | 0.31258 | 1.295 |  |  |  | 0.31258 | 1.295 |  |  | 2.9374 | 1.295
0.56382 | 29.3571 | 0.1277 | -0.055632 | -0.28975 | -0.28975 | -0.055632 | -0.18782 |  | 0.58552 | 0 | -2.0539e-15 |  | 0.33948 | 0.017677 | 0.020556 |  | 0.0084745 |  | -1.0555e-05 | 0.76327 | -33.1923 | 1.3226 | 2.9374 | 0.3383 | 0.035469 | 0.66054 | 3.2145 | 0.66054 | 0.58968 | 0.016062 | 2.6603 | 0.016062 | 0.22021 | 0.44571 | 3.0298 | 0.44571 | 0.40494 | 0.23089 | 2.8451 | 0.23089 | 0.37512 | 0.26557 | 2.8749 | 0.26557 | 2.193 | 1 | 1 | 1 | 0.31395 | 1.295 | 0.31395 | 1.295 | 0.31395 | 1.295 |  |  |  | 0.31395 | 1.295 |  |  | 2.9361 | 1.295
0.56406 | 29.3396 | 0.12188 | -0.055481 | -0.28969 | -0.28969 | -0.055481 | -0.18767 |  | 0.58434 | 0 | 0 |  | 0.34066 | 0.017674 | 0.020589 |  | 0.0085188 |  | -1.0528e-05 | 0.75017 | -33.1787 | 1.3239 | 2.9361 | 0.33948 | 0.037131 | 0.66197 | 3.2129 | 0.66197 | 0.59076 | 0.016992 | 2.6592 | 0.016992 | 0.22167 | 0.44697 | 3.0283 | 0.44697 | 0.40622 | 0.23198 | 2.8438 | 0.23198 | 0.37649 | 0.26661 | 2.8735 | 0.26661 | 2.1919 | 1 | 1 | 1 | 0.31532 | 1.295 | 0.31532 | 1.295 | 0.31532 | 1.295 |  |  |  | 0.31532 | 1.295 |  |  | 2.9347 | 1.295
0.56428 | 29.322 | 0.11609 | -0.055331 | -0.28963 | -0.28963 | -0.055331 | -0.18752 |  | 0.58316 | 1.1102e-15 | 0 |  | 0.34184 | 0.01767 | 0.020623 |  | 0.0085633 |  | -1.05e-05 | 0.73708 | -33.165 | 1.3253 | 2.9347 | 0.34066 | 0.038795 | 0.66339 | 3.2112 | 0.66339 | 0.59185 | 0.017921 | 2.6582 | 0.017921 | 0.22315 | 0.44824 | 3.0269 | 0.44824 | 0.4075 | 0.23308 | 2.8425 | 0.23308 | 0.37787 | 0.26766 | 2.8721 | 0.26766 | 2.1908 | 1 | 1 | 1 | 0.3167 | 1.295 | 0.3167 | 1.295 | 0.3167 | 1.295 |  |  |  | 0.3167 | 1.295 |  |  | 2.9333 | 1.295
0.56449 | 29.3044 | 0.11032 | -0.055184 | -0.28957 | -0.28957 | -0.055184 | -0.18738 |  | 0.58199 | 0 | -4.8295e-15 |  | 0.34301 | 0.017666 | 0.020656 |  | 0.008608 |  | -1.0473e-05 | 0.72403 | -33.1512 | 1.3266 | 2.9333 | 0.34184 | 0.040462 | 0.66482 | 3.2095 | 0.66482 | 0.59293 | 0.018851 | 2.6571 | 0.018851 | 0.22462 | 0.4495 | 3.0254 | 0.4495 | 0.40878 | 0.23417 | 2.8412 | 0.23417 | 0.37924 | 0.26871 | 2.8708 | 0.26871 | 2.1898 | 1 | 1 | 1 | 0.31808 | 1.295 | 0.31808 | 1.295 | 0.31808 | 1.295 |  |  |  | 0.31808 | 1.295 |  |  | 2.9319 | 1.295
0.56469 | 29.2868 | 0.10456 | -0.055039 | -0.28951 | -0.28951 | -0.055039 | -0.18723 |  | 0.58081 | -1.9984e-15 | -4.6074e-15 |  | 0.34419 | 0.017662 | 0.020689 |  | 0.0086527 |  | -1.0445e-05 | 0.71099 | -33.1375 | 1.3279 | 2.9319 | 0.34301 | 0.042133 | 0.66625 | 3.2079 | 0.66625 | 0.59402 | 0.019781 | 2.656 | 0.019781 | 0.2261 | 0.45076 | 3.0239 | 0.45076 | 0.41006 | 0.23527 | 2.8399 | 0.23527 | 0.38061 | 0.26976 | 2.8694 | 0.26976 | 2.1887 | 1 | 1 | 1 | 0.31946 | 1.295 | 0.31946 | 1.295 | 0.31946 | 1.295 |  |  |  | 0.31946 | 1.295 |  |  | 2.9305 | 1.295
0.56488 | 29.2693 | 0.098834 | -0.054897 | -0.28945 | -0.28945 | -0.054897 | -0.18708 |  | 0.57963 | 4.5519e-15 | -2.5535e-15 |  | 0.34537 | 0.017659 | 0.020723 |  | 0.0086977 |  | -1.0417e-05 | 0.69799 | -33.1237 | 1.3292 | 2.9305 | 0.34419 | 0.043806 | 0.66768 | 3.2062 | 0.66768 | 0.59511 | 0.020711 | 2.6549 | 0.020711 | 0.22757 | 0.45202 | 3.0224 | 0.45202 | 0.41134 | 0.23637 | 2.8387 | 0.23637 | 0.38199 | 0.27081 | 2.868 | 0.27081 | 2.1876 | 1 | 1 | 1 | 0.32084 | 1.295 | 0.32084 | 1.295 | 0.32084 | 1.295 |  |  |  | 0.32084 | 1.295 |  |  | 2.9292 | 1.295
0.56506 | 29.2517 | 0.093126 | -0.054756 | -0.28938 | -0.28938 | -0.054756 | -0.18694 |  | 0.57845 | 7.5495e-15 | 1.5543e-15 |  | 0.34655 | 0.017655 | 0.020756 |  | 0.0087428 |  | -1.039e-05 | 0.685 | -33.1099 | 1.3305 | 2.9292 | 0.34537 | 0.045483 | 0.6691 | 3.2045 | 0.6691 | 0.5962 | 0.02164 | 2.6538 | 0.02164 | 0.22906 | 0.45328 | 3.0209 | 0.45328 | 0.41263 | 0.23746 | 2.8374 | 0.23746 | 0.38336 | 0.27187 | 2.8666 | 0.27187 | 2.1865 | 1 | 1 | 1 | 0.32223 | 1.295 | 0.32223 | 1.295 | 0.32223 | 1.295 |  |  |  | 0.32223 | 1.295 |  |  | 2.9278 | 1.295
0.56523 | 29.2341 | 0.087438 | -0.054617 | -0.28931 | -0.28931 | -0.054617 | -0.1868 |  | 0.57727 | 1.8874e-15 | -2.7756e-15 |  | 0.34773 | 0.017651 | 0.02079 |  | 0.008788 |  | -1.0362e-05 | 0.67204 | -33.0961 | 1.3317 | 2.9278 | 0.34655 | 0.047163 | 0.67053 | 3.2028 | 0.67053 | 0.5973 | 0.02257 | 2.6527 | 0.02257 | 0.23054 | 0.45454 | 3.0195 | 0.45454 | 0.41392 | 0.23856 | 2.8361 | 0.23856 | 0.38474 | 0.27292 | 2.8653 | 0.27292 | 2.1855 | 1 | 1 | 1 | 0.32362 | 1.295 | 0.32362 | 1.295 | 0.32362 | 1.295 |  |  |  | 0.32362 | 1.295 |  |  | 2.9264 | 1.295
0.56539 | 29.2165 | 0.081772 | -0.054481 | -0.28924 | -0.28924 | -0.054481 | -0.18665 |  | 0.57609 | 3.1086e-15 | 1.4433e-15 |  | 0.34891 | 0.017647 | 0.020824 |  | 0.0088334 |  | -1.0334e-05 | 0.65911 | -33.0823 | 1.3329 | 2.9264 | 0.34773 | 0.048846 | 0.67196 | 3.2012 | 0.67196 | 0.59839 | 0.0235 | 2.6516 | 0.0235 | 0.23203 | 0.4558 | 3.018 | 0.4558 | 0.41521 | 0.23965 | 2.8348 | 0.23965 | 0.38612 | 0.27398 | 2.8639 | 0.27398 | 2.1844 | 1 | 1 | 1 | 0.32501 | 1.295 | 0.32501 | 1.295 | 0.32501 | 1.295 |  |  |  | 0.32501 | 1.295 |  |  | 2.925 | 1.295
0.56554 | 29.1989 | 0.076128 | -0.054346 | -0.28917 | -0.28917 | -0.054346 | -0.18651 |  | 0.57491 | -2.72e-15 | -2.9421e-15 |  | 0.35009 | 0.017643 | 0.020857 |  | 0.008879 |  | -1.0306e-05 | 0.6462 | -33.0684 | 1.3341 | 2.925 | 0.34891 | 0.050531 | 0.67338 | 3.1995 | 0.67338 | 0.59949 | 0.02443 | 2.6505 | 0.02443 | 0.23352 | 0.45707 | 3.0165 | 0.45707 | 0.4165 | 0.24075 | 2.8335 | 0.24075 | 0.3875 | 0.27503 | 2.8625 | 0.27503 | 2.1833 | 1 | 1 | 1 | 0.32641 | 1.295 | 0.32641 | 1.295 | 0.32641 | 1.295 |  |  |  | 0.32641 | 1.295 |  |  | 2.9236 | 1.295
0.56567 | 29.1814 | 0.070504 | -0.054214 | -0.2891 | -0.2891 | -0.054214 | -0.18637 |  | 0.57374 | -1.2768e-15 | -1.6653e-15 |  | 0.35126 | 0.01764 | 0.020891 |  | 0.0089247 |  | -1.0279e-05 | 0.63332 | -33.0546 | 1.3353 | 2.9236 | 0.35009 | 0.05222 | 0.67481 | 3.1978 | 0.67481 | 0.60059 | 0.025359 | 2.6494 | 0.025359 | 0.23501 | 0.45833 | 3.015 | 0.45833 | 0.4178 | 0.24184 | 2.8322 | 0.24184 | 0.38888 | 0.27609 | 2.8611 | 0.27609 | 2.1823 | 1 | 1 | 1 | 0.3278 | 1.295 | 0.3278 | 1.295 | 0.3278 | 1.295 |  |  |  | 0.3278 | 1.295 |  |  | 2.9222 | 1.295
0.5658 | 29.1638 | 0.064902 | -0.054084 | -0.28902 | -0.28902 | -0.054084 | -0.18623 |  | 0.57256 | -1.4988e-15 | 2.1094e-15 |  | 0.35244 | 0.017636 | 0.020925 |  | 0.0089706 |  | -1.0251e-05 | 0.62046 | -33.0407 | 1.3364 | 2.9222 | 0.35126 | 0.053913 | 0.67624 | 3.1961 | 0.67624 | 0.60169 | 0.026289 | 2.6483 | 0.026289 | 0.23651 | 0.45959 | 3.0135 | 0.45959 | 0.4191 | 0.24294 | 2.8309 | 0.24294 | 0.39027 | 0.27715 | 2.8597 | 0.27715 | 2.1812 | 1 | 1 | 1 | 0.3292 | 1.295 | 0.3292 | 1.295 | 0.3292 | 1.295 |  |  |  | 0.3292 | 1.295 |  |  | 2.9208 | 1.295
0.56592 | 29.1462 | 0.059321 | -0.053956 | -0.28894 | -0.28894 | -0.053956 | -0.18609 |  | 0.57138 | -1.5543e-15 | 1.4433e-15 |  | 0.35362 | 0.017632 | 0.020959 |  | 0.0090167 |  | -1.0223e-05 | 0.60762 | -33.0267 | 1.3375 | 2.9208 | 0.35244 | 0.055608 | 0.67767 | 3.1944 | 0.67767 | 0.6028 | 0.027219 | 2.6472 | 0.027219 | 0.238 | 0.46085 | 3.012 | 0.46085 | 0.4204 | 0.24403 | 2.8296 | 0.24403 | 0.39165 | 0.27821 | 2.8584 | 0.27821 | 2.1801 | 1 | 1 | 1 | 0.33061 | 1.295 | 0.33061 | 1.295 | 0.33061 | 1.295 |  |  |  | 0.33061 | 1.295 |  |  | 2.9194 | 1.295
0.56603 | 29.1286 | 0.053762 | -0.05383 | -0.28886 | -0.28886 | -0.05383 | -0.18595 |  | 0.5702 | -2.8311e-15 | -1.8319e-15 |  | 0.3548 | 0.017628 | 0.020993 |  | 0.0090629 |  | -1.0195e-05 | 0.59481 | -33.0128 | 1.3386 | 2.9194 | 0.35362 | 0.057306 | 0.67909 | 3.1927 | 0.67909 | 0.6039 | 0.028148 | 2.6461 | 0.028148 | 0.23951 | 0.46211 | 3.0105 | 0.46211 | 0.4217 | 0.24513 | 2.8283 | 0.24513 | 0.39304 | 0.27927 | 2.857 | 0.27927 | 2.179 | 1 | 1 | 1 | 0.33201 | 1.295 | 0.33201 | 1.295 | 0.33201 | 1.295 |  |  |  | 0.33201 | 1.295 |  |  | 2.918 | 1.295
0.56613 | 29.111 | 0.048224 | -0.053706 | -0.28878 | -0.28878 | -0.053706 | -0.18581 |  | 0.56902 | 3.2196e-15 | 2.8866e-15 |  | 0.35598 | 0.017624 | 0.021027 |  | 0.0091092 |  | -1.0167e-05 | 0.58203 | -32.9988 | 1.3397 | 2.918 | 0.3548 | 0.059008 | 0.68052 | 3.191 | 0.68052 | 0.60501 | 0.029078 | 2.645 | 0.029078 | 0.24101 | 0.46337 | 3.009 | 0.46337 | 0.42301 | 0.24623 | 2.827 | 0.24623 | 0.39442 | 0.28034 | 2.8556 | 0.28034 | 2.178 | 1 | 1 | 1 | 0.33342 | 1.295 | 0.33342 | 1.295 | 0.33342 | 1.295 |  |  |  | 0.33342 | 1.295 |  |  | 2.9166 | 1.295
0.56622 | 29.0934 | 0.042707 | -0.053584 | -0.28869 | -0.28869 | -0.053584 | -0.18567 |  | 0.56784 | -1.2212e-15 | -2.276e-15 |  | 0.35716 | 0.01762 | 0.021062 |  | 0.0091558 |  | -1.0138e-05 | 0.56927 | -32.9849 | 1.3408 | 2.9166 | 0.35598 | 0.060712 | 0.68195 | 3.1893 | 0.68195 | 0.60612 | 0.030008 | 2.6439 | 0.030008 | 0.24252 | 0.46464 | 3.0075 | 0.46464 | 0.42432 | 0.24732 | 2.8257 | 0.24732 | 0.39581 | 0.2814 | 2.8542 | 0.2814 | 2.1769 | 1 | 1 | 1 | 0.33483 | 1.295 | 0.33483 | 1.295 | 0.33483 | 1.295 |  |  |  | 0.33483 | 1.295 |  |  | 2.9152 | 1.295
0.5663 | 29.0758 | 0.037212 | -0.053464 | -0.2886 | -0.2886 | -0.053464 | -0.18553 |  | 0.56666 | 0 | 1.2212e-15 |  | 0.35834 | 0.017616 | 0.021096 |  | 0.0092024 |  | -1.011e-05 | 0.55654 | -32.9708 | 1.3418 | 2.9152 | 0.35716 | 0.06242 | 0.68338 | 3.1876 | 0.68338 | 0.60724 | 0.030938 | 2.6428 | 0.030938 | 0.24403 | 0.4659 | 3.006 | 0.4659 | 0.42563 | 0.24842 | 2.8244 | 0.24842 | 0.3972 | 0.28246 | 2.8528 | 0.28246 | 2.1758 | 1 | 1 | 1 | 0.33624 | 1.295 | 0.33624 | 1.295 | 0.33624 | 1.295 |  |  |  | 0.33624 | 1.295 |  |  | 2.9138 | 1.295
0.56637 | 29.0582 | 0.031738 | -0.053346 | -0.28852 | -0.28852 | -0.053346 | -0.1854 |  | 0.56549 | 0 | 1.1657e-15 |  | 0.35951 | 0.017612 | 0.02113 |  | 0.0092493 |  | -1.0082e-05 | 0.54383 | -32.9568 | 1.3428 | 2.9138 | 0.35834 | 0.064131 | 0.6848 | 3.1859 | 0.6848 | 0.60835 | 0.031867 | 2.6417 | 0.031867 | 0.24554 | 0.46716 | 3.0045 | 0.46716 | 0.42694 | 0.24951 | 2.8231 | 0.24951 | 0.39859 | 0.28353 | 2.8514 | 0.28353 | 2.1748 | 1 | 1 | 1 | 0.33766 | 1.295 | 0.33766 | 1.295 | 0.33766 | 1.295 |  |  |  | 0.33766 | 1.295 |  |  | 2.9123 | 1.295
0.56642 | 29.0407 | 0.026285 | -0.053231 | -0.28842 | -0.28842 | -0.053231 | -0.18526 |  | 0.56431 | 5.5511e-15 | 5.4401e-15 |  | 0.36069 | 0.017608 | 0.021165 |  | 0.0092963 |  | -1.0054e-05 | 0.53115 | -32.9428 | 1.3438 | 2.9123 | 0.35951 | 0.065845 | 0.68623 | 3.1842 | 0.68623 | 0.60947 | 0.032797 | 2.6405 | 0.032797 | 0.24705 | 0.46842 | 3.0029 | 0.46842 | 0.42826 | 0.25061 | 2.8217 | 0.25061 | 0.39998 | 0.2846 | 2.85 | 0.2846 | 2.1737 | 1 | 1 | 1 | 0.33907 | 1.295 | 0.33907 | 1.295 | 0.33907 | 1.295 |  |  |  | 0.33907 | 1.295 |  |  | 2.9109 | 1.295
0.56647 | 29.0231 | 0.020854 | -0.053117 | -0.28833 | -0.28833 | -0.053117 | -0.18512 |  | 0.56313 | 1.0547e-15 | 4.4964e-15 |  | 0.36187 | 0.017604 | 0.0212 |  | 0.0093435 |  | -1.0026e-05 | 0.51849 | -32.9287 | 1.3448 | 2.9109 | 0.36069 | 0.067563 | 0.68766 | 3.1824 | 0.68766 | 0.61058 | 0.033727 | 2.6394 | 0.033727 | 0.24857 | 0.46968 | 3.0014 | 0.46968 | 0.42958 | 0.2517 | 2.8204 | 0.2517 | 0.40138 | 0.28567 | 2.8486 | 0.28567 | 2.1726 | 1 | 1 | 1 | 0.34049 | 1.295 | 0.34049 | 1.295 | 0.34049 | 1.295 |  |  |  | 0.34049 | 1.295 |  |  | 2.9095 | 1.295
0.56651 | 29.0055 | 0.015444 | -0.053006 | -0.28824 | -0.28824 | -0.053006 | -0.18499 |  | 0.56195 | 8.8818e-16 | 3.4417e-15 |  | 0.36305 | 0.0176 | 0.021234 |  | 0.0093909 |  | -9.9972e-06 | 0.50586 | -32.9146 | 1.3457 | 2.9095 | 0.36187 | 0.069283 | 0.68909 | 3.1807 | 0.68909 | 0.61171 | 0.034657 | 2.6383 | 0.034657 | 0.25009 | 0.47094 | 2.9999 | 0.47094 | 0.4309 | 0.2528 | 2.8191 | 0.2528 | 0.40277 | 0.28674 | 2.8472 | 0.28674 | 2.1715 | 1 | 1 | 1 | 0.34192 | 1.295 | 0.34192 | 1.295 | 0.34192 | 1.295 |  |  |  | 0.34192 | 1.295 |  |  | 2.9081 | 1.295
0.56654 | 28.9879 | 0.010055 | -0.052896 | -0.28814 | -0.28814 | -0.052896 | -0.18485 |  | 0.56077 | 2.1649e-15 | 5.3846e-15 |  | 0.36423 | 0.017596 | 0.021269 |  | 0.0094384 |  | -9.9688e-06 | 0.49325 | -32.9005 | 1.3467 | 2.9081 | 0.36305 | 0.071007 | 0.69051 | 3.179 | 0.69051 | 0.61283 | 0.035586 | 2.6372 | 0.035586 | 0.25161 | 0.4722 | 2.9984 | 0.4722 | 0.43222 | 0.2539 | 2.8178 | 0.2539 | 0.40417 | 0.28781 | 2.8458 | 0.28781 | 2.1705 | 1 | 1 | 1 | 0.34334 | 1.295 | 0.34334 | 1.295 | 0.34334 | 1.295 |  |  |  | 0.34334 | 1.295 |  |  | 2.9067 | 1.295
0.56656 | 28.9703 | 0.0046876 | -0.052789 | -0.28804 | -0.28804 | -0.052789 | -0.18472 |  | 0.55959 | 6.0507e-15 | 7.6605e-15 |  | 0.36541 | 0.017592 | 0.021304 |  | 0.0094861 |  | -9.9403e-06 | 0.48068 | -32.8863 | 1.3476 | 2.9067 | 0.36423 | 0.072734 | 0.69194 | 3.1773 | 0.69194 | 0.61395 | 0.036516 | 2.636 | 0.036516 | 0.25314 | 0.47347 | 2.9969 | 0.47347 | 0.43355 | 0.25499 | 2.8165 | 0.25499 | 0.40556 | 0.28888 | 2.8444 | 0.28888 | 2.1694 | 1 | 1 | 1 | 0.34477 | 1.295 | 0.34477 | 1.295 | 0.34477 | 1.295 |  |  |  | 0.34477 | 1.295 |  |  | 2.9052 | 1.295
0.56657 | 28.9527 | 0.00065836 | -0.052683 | -0.28794 | -0.28794 | -0.052683 | -0.18458 |  | 0.55841 | -9.992e-16 | 0 |  | 0.36659 | 0.017588 | 0.021339 |  | 0.0095339 |  | -9.9118e-06 | 0.46812 | -32.8722 | 1.3484 | 2.9052 | 0.36541 | 0.074464 | 0.69337 | 3.1755 | 0.69337 | 0.61508 | 0.037446 | 2.6349 | 0.037446 | 0.25467 | 0.47473 | 2.9953 | 0.47473 | 0.43487 | 0.25609 | 2.8151 | 0.25609 | 0.40696 | 0.28995 | 2.843 | 0.28995 | 2.1683 | 1 | 1 | 1 | 0.3462 | 1.295 | 0.3462 | 1.295 | 0.3462 | 1.295 |  |  |  | 0.3462 | 1.295 |  |  | 2.9038 | 1.295
0.56657 | 28.9351 | 0.0059829 | -0.05258 | -0.28783 | -0.28783 | -0.05258 | -0.18445 |  | 0.55724 | 0 | 0 |  | 0.36776 | 0.017583 | 0.021374 |  | 0.009582 |  | -9.8833e-06 | 0.45559 | -32.858 | 1.3493 | 2.9038 | 0.36659 | 0.076198 | 0.6948 | 3.1738 | 0.6948 | 0.61621 | 0.038375 | 2.6338 | 0.038375 | 0.2562 | 0.47599 | 2.9938 | 0.47599 | 0.43621 | 0.25718 | 2.8138 | 0.25718 | 0.40836 | 0.29103 | 2.8416 | 0.29103 | 2.1673 | 1 | 1 | 1 | 0.34764 | 1.295 | 0.34764 | 1.295 | 0.34764 | 1.295 |  |  |  | 0.34764 | 1.295 |  |  | 2.9024 | 1.295
0.56656 | 28.9175 | 0.011286 | -0.052479 | -0.28773 | -0.28773 | -0.052479 | -0.18432 |  | 0.55606 | 3.1086e-15 | -2.9421e-15 |  | 0.36894 | 0.017579 | 0.021409 |  | 0.0096302 |  | -9.8547e-06 | 0.44309 | -32.8438 | 1.3501 | 2.9024 | 0.36776 | 0.077934 | 0.69622 | 3.1721 | 0.69622 | 0.61734 | 0.039305 | 2.6327 | 0.039305 | 0.25774 | 0.47725 | 2.9923 | 0.47725 | 0.43754 | 0.25828 | 2.8125 | 0.25828 | 0.40977 | 0.2921 | 2.8402 | 0.2921 | 2.1662 | 1 | 1 | 1 | 0.34907 | 1.295 | 0.34907 | 1.295 | 0.34907 | 1.295 |  |  |  | 0.34907 | 1.295 |  |  | 2.9009 | 1.295
0.56653 | 28.8999 | 0.016568 | -0.05238 | -0.28762 | -0.28762 | -0.05238 | -0.18419 |  | 0.55488 | -8.3267e-16 | 2.72e-15 |  | 0.37012 | 0.017575 | 0.021444 |  | 0.0096786 |  | -9.826e-06 | 0.43062 | -32.8295 | 1.3509 | 2.9009 | 0.36894 | 0.079674 | 0.69765 | 3.1703 | 0.69765 | 0.61847 | 0.040235 | 2.6315 | 0.040235 | 0.25927 | 0.47851 | 2.9907 | 0.47851 | 0.43887 | 0.25937 | 2.8111 | 0.25937 | 0.41117 | 0.29318 | 2.8388 | 0.29318 | 2.1651 | 1 | 1 | 1 | 0.35051 | 1.295 | 0.35051 | 1.295 | 0.35051 | 1.295 |  |  |  | 0.35051 | 1.295 |  |  | 2.8995 | 1.295
0.5665 | 28.8823 | 0.021828 | -0.052283 | -0.28751 | -0.28751 | -0.052283 | -0.18406 |  | 0.5537 | -3.1086e-15 | -6.1062e-16 |  | 0.3713 | 0.017571 | 0.02148 |  | 0.0097271 |  | -9.7973e-06 | 0.41817 | -32.8153 | 1.3517 | 2.8995 | 0.37012 | 0.081418 | 0.69908 | 3.1686 | 0.69908 | 0.61961 | 0.041165 | 2.6304 | 0.041165 | 0.26081 | 0.47977 | 2.9892 | 0.47977 | 0.44021 | 0.26047 | 2.8098 | 0.26047 | 0.41257 | 0.29425 | 2.8374 | 0.29425 | 2.1641 | 1 | 1 | 1 | 0.35196 | 1.295 | 0.35196 | 1.295 | 0.35196 | 1.295 |  |  |  | 0.35196 | 1.295 |  |  | 2.898 | 1.295
0.56646 | 28.8647 | 0.027068 | -0.052188 | -0.2874 | -0.2874 | -0.052188 | -0.18393 |  | 0.55252 | -3.1086e-15 | -4.4964e-15 |  | 0.37248 | 0.017567 | 0.021515 |  | 0.0097759 |  | -9.7686e-06 | 0.40574 | -32.801 | 1.3525 | 2.898 | 0.3713 | 0.083164 | 0.70051 | 3.1668 | 0.70051 | 0.62075 | 0.042094 | 2.6293 | 0.042094 | 0.26236 | 0.48104 | 2.9876 | 0.48104 | 0.44155 | 0.26156 | 2.8084 | 0.26156 | 0.41398 | 0.29533 | 2.836 | 0.29533 | 2.163 | 1 | 1 | 1 | 0.3534 | 1.295 | 0.3534 | 1.295 | 0.3534 | 1.295 |  |  |  | 0.3534 | 1.295 |  |  | 2.8966 | 1.295
0.56641 | 28.8471 | 0.032285 | -0.052095 | -0.28728 | -0.28728 | -0.052095 | -0.1838 |  | 0.55134 | 7.7716e-16 | 4.7184e-16 |  | 0.37366 | 0.017562 | 0.021551 |  | 0.0098248 |  | -9.7398e-06 | 0.39335 | -32.7867 | 1.3532 | 2.8966 | 0.37248 | 0.084914 | 0.70193 | 3.1651 | 0.70193 | 0.62189 | 0.043024 | 2.6281 | 0.043024 | 0.2639 | 0.4823 | 2.9861 | 0.4823 | 0.4429 | 0.26266 | 2.8071 | 0.26266 | 0.41539 | 0.29641 | 2.8346 | 0.29641 | 2.1619 | 1 | 1 | 1 | 0.35485 | 1.295 | 0.35485 | 1.295 | 0.35485 | 1.295 |  |  |  | 0.35485 | 1.295 |  |  | 2.8952 | 1.295
0.56635 | 28.8295 | 0.037481 | -0.052004 | -0.28717 | -0.28717 | -0.052004 | -0.18367 |  | 0.55016 | -2.609e-15 | -3.8303e-15 |  | 0.37484 | 0.017558 | 0.021586 |  | 0.0098738 |  | -9.7109e-06 | 0.38098 | -32.7724 | 1.354 | 2.8952 | 0.37366 | 0.086667 | 0.70336 | 3.1633 | 0.70336 | 0.62303 | 0.043954 | 2.627 | 0.043954 | 0.26545 | 0.48356 | 2.9845 | 0.48356 | 0.44424 | 0.26376 | 2.8058 | 0.26376 | 0.4168 | 0.2975 | 2.8332 | 0.2975 | 2.1609 | 1 | 1 | 1 | 0.3563 | 1.295 | 0.3563 | 1.295 | 0.3563 | 1.295 |  |  |  | 0.3563 | 1.295 |  |  | 2.8937 | 1.295
0.56628 | 28.8119 | 0.042656 | -0.051915 | -0.28705 | -0.28705 | -0.051915 | -0.18354 |  | 0.54899 | 1.6098e-15 | 8.8818e-16 |  | 0.37601 | 0.017554 | 0.021622 |  | 0.0099231 |  | -9.682e-06 | 0.36863 | -32.7581 | 1.3547 | 2.8937 | 0.37484 | 0.088424 | 0.70479 | 3.1616 | 0.70479 | 0.62417 | 0.044884 | 2.6258 | 0.044884 | 0.26701 | 0.48482 | 2.983 | 0.48482 | 0.44559 | 0.26485 | 2.8044 | 0.26485 | 0.41821 | 0.29858 | 2.8318 | 0.29858 | 2.1598 | 1 | 1 | 1 | 0.35775 | 1.295 | 0.35775 | 1.295 | 0.35775 | 1.295 |  |  |  | 0.35775 | 1.295 |  |  | 2.8922 | 1.295
0.5662 | 28.7943 | 0.04781 | -0.051828 | -0.28693 | -0.28693 | -0.051828 | -0.18341 |  | 0.54781 | 0 | 4.7462e-15 |  | 0.37719 | 0.01755 | 0.021658 |  | 0.0099725 |  | -9.653e-06 | 0.35632 | -32.7437 | 1.3554 | 2.8922 | 0.37601 | 0.090184 | 0.70622 | 3.1598 | 0.70622 | 0.62532 | 0.045813 | 2.6247 | 0.045813 | 0.26856 | 0.48608 | 2.9814 | 0.48608 | 0.44694 | 0.26595 | 2.8031 | 0.26595 | 0.41962 | 0.29966 | 2.8304 | 0.29966 | 2.1587 | 1 | 1 | 1 | 0.35921 | 1.295 | 0.35921 | 1.295 | 0.35921 | 1.295 |  |  |  | 0.35921 | 1.295 |  |  | 2.8908 | 1.295
0.56611 | 28.7767 | 0.052942 | -0.051743 | -0.28681 | -0.28681 | -0.051743 | -0.18328 |  | 0.54663 | 3.0531e-15 | 2.3037e-15 |  | 0.37837 | 0.017545 | 0.021694 |  | 0.010022 |  | -9.624e-06 | 0.34402 | -32.7293 | 1.356 | 2.8908 | 0.37719 | 0.091947 | 0.70764 | 3.1581 | 0.70764 | 0.62647 | 0.046743 | 2.6235 | 0.046743 | 0.27012 | 0.48734 | 2.9799 | 0.48734 | 0.44829 | 0.26704 | 2.8017 | 0.26704 | 0.42103 | 0.30075 | 2.829 | 0.30075 | 2.1577 | 1 | 1 | 1 | 0.36067 | 1.295 | 0.36067 | 1.295 | 0.36067 | 1.295 |  |  |  | 0.36067 | 1.295 |  |  | 2.8893 | 1.295
0.56601 | 28.7591 | 0.058053 | -0.05166 | -0.28668 | -0.28668 | -0.05166 | -0.18315 |  | 0.54545 | 3.6637e-15 | -2.498e-16 |  | 0.37955 | 0.017541 | 0.02173 |  | 0.010072 |  | -9.5949e-06 | 0.33176 | -32.7149 | 1.3566 | 2.8893 | 0.37837 | 0.093714 | 0.70907 | 3.1563 | 0.70907 | 0.62762 | 0.047673 | 2.6224 | 0.047673 | 0.27168 | 0.4886 | 2.9783 | 0.4886 | 0.44965 | 0.26814 | 2.8004 | 0.26814 | 0.42245 | 0.30183 | 2.8276 | 0.30183 | 2.1566 | 1 | 1 | 1 | 0.36213 | 1.295 | 0.36213 | 1.295 | 0.36213 | 1.295 |  |  |  | 0.36213 | 1.295 |  |  | 2.8879 | 1.295
0.5659 | 28.7415 | 0.063142 | -0.051579 | -0.28656 | -0.28656 | -0.051579 | -0.18303 |  | 0.54427 | -3.0809e-15 | 9.4369e-16 |  | 0.38073 | 0.017536 | 0.021766 |  | 0.010122 |  | -9.5658e-06 | 0.31952 | -32.7005 | 1.3573 | 2.8879 | 0.37955 | 0.095484 | 0.7105 | 3.1545 | 0.7105 | 0.62877 | 0.048602 | 2.6212 | 0.048602 | 0.27325 | 0.48987 | 2.9768 | 0.48987 | 0.45101 | 0.26923 | 2.799 | 0.26923 | 0.42387 | 0.30292 | 2.8261 | 0.30292 | 2.1555 | 1 | 1 | 1 | 0.36359 | 1.295 | 0.36359 | 1.295 | 0.36359 | 1.295 |  |  |  | 0.36359 | 1.295 |  |  | 2.8864 | 1.295
0.56578 | 28.7239 | 0.06821 | -0.0515 | -0.28643 | -0.28643 | -0.0515 | -0.1829 |  | 0.54309 | -7.2164e-16 | 3.3029e-15 |  | 0.38191 | 0.017532 | 0.021802 |  | 0.010172 |  | -9.5366e-06 | 0.30731 | -32.686 | 1.3578 | 2.8864 | 0.38073 | 0.097257 | 0.71192 | 3.1527 | 0.71192 | 0.62993 | 0.049532 | 2.6201 | 0.049532 | 0.27481 | 0.49113 | 2.9752 | 0.49113 | 0.45237 | 0.27033 | 2.7976 | 0.27033 | 0.42529 | 0.30401 | 2.8247 | 0.30401 | 2.1545 | 1 | 1 | 1 | 0.36506 | 1.295 | 0.36506 | 1.295 | 0.36506 | 1.295 |  |  |  | 0.36506 | 1.295 |  |  | 2.8849 | 1.295
0.56566 | 28.7063 | 0.073256 | -0.051423 | -0.2863 | -0.2863 | -0.051423 | -0.18278 |  | 0.54191 | 2.72e-15 | 4.5242e-15 |  | 0.38309 | 0.017528 | 0.021838 |  | 0.010222 |  | -9.5074e-06 | 0.29513 | -32.6715 | 1.3584 | 2.8849 | 0.38191 | 0.099034 | 0.71335 | 3.151 | 0.71335 | 0.63108 | 0.050462 | 2.6189 | 0.050462 | 0.27638 | 0.49239 | 2.9736 | 0.49239 | 0.45373 | 0.27143 | 2.7963 | 0.27143 | 0.42671 | 0.3051 | 2.8233 | 0.3051 | 2.1534 | 1 | 1 | 1 | 0.36653 | 1.295 | 0.36653 | 1.295 | 0.36653 | 1.295 |  |  |  | 0.36653 | 1.295 |  |  | 2.8835 | 1.295
0.56552 | 28.6887 | 0.078281 | -0.051348 | -0.28617 | -0.28617 | -0.051348 | -0.18265 |  | 0.54074 | 2.9976e-15 | 2.9143e-15 |  | 0.38426 | 0.017523 | 0.021874 |  | 0.010273 |  | -9.4781e-06 | 0.28297 | -32.657 | 1.359 | 2.8835 | 0.38309 | 0.10081 | 0.71478 | 3.1492 | 0.71478 | 0.63224 | 0.051392 | 2.6178 | 0.051392 | 0.27796 | 0.49365 | 2.972 | 0.49365 | 0.4551 | 0.27252 | 2.7949 | 0.27252 | 0.42813 | 0.30619 | 2.8219 | 0.30619 | 2.1524 | 1 | 1 | 1 | 0.368 | 1.295 | 0.368 | 1.295 | 0.368 | 1.295 |  |  |  | 0.368 | 1.295 |  |  | 2.882 | 1.295
0.56537 | 28.6711 | 0.083285 | -0.051275 | -0.28603 | -0.28603 | -0.051275 | -0.18253 |  | 0.53956 | -1.4155e-15 | -3.2752e-15 |  | 0.38544 | 0.017519 | 0.021911 |  | 0.010324 |  | -9.4487e-06 | 0.27084 | -32.6425 | 1.3595 | 2.882 | 0.38426 | 0.1026 | 0.71621 | 3.1474 | 0.71621 | 0.6334 | 0.052321 | 2.6166 | 0.052321 | 0.27953 | 0.49491 | 2.9705 | 0.49491 | 0.45647 | 0.27362 | 2.7935 | 0.27362 | 0.42955 | 0.30728 | 2.8204 | 0.30728 | 2.1513 | 1 | 1 | 1 | 0.36948 | 1.295 | 0.36948 | 1.295 | 0.36948 | 1.295 |  |  |  | 0.36948 | 1.295 |  |  | 2.8805 | 1.295
0.56521 | 28.6535 | 0.088267 | -0.051205 | -0.28589 | -0.28589 | -0.051205 | -0.1824 |  | 0.53838 | -2.2204e-15 | 4.4409e-16 |  | 0.38662 | 0.017514 | 0.021947 |  | 0.010375 |  | -9.4193e-06 | 0.25874 | -32.628 | 1.36 | 2.8805 | 0.38544 | 0.10438 | 0.71763 | 3.1456 | 0.71763 | 0.63457 | 0.053251 | 2.6154 | 0.053251 | 0.28111 | 0.49617 | 2.9689 | 0.49617 | 0.45784 | 0.27471 | 2.7922 | 0.27471 | 0.43097 | 0.30838 | 2.819 | 0.30838 | 2.1502 | 1 | 1 | 1 | 0.37095 | 1.295 | 0.37095 | 1.295 | 0.37095 | 1.295 |  |  |  | 0.37095 | 1.295 |  |  | 2.879 | 1.295
0.56505 | 28.6359 | 0.093228 | -0.051136 | -0.28576 | -0.28576 | -0.051136 | -0.18228 |  | 0.5372 | -4.3854e-15 | -4.5519e-15 |  | 0.3878 | 0.01751 | 0.021984 |  | 0.010426 |  | -9.3898e-06 | 0.24666 | -32.6134 | 1.3605 | 2.879 | 0.38662 | 0.10617 | 0.71906 | 3.1438 | 0.71906 | 0.63573 | 0.054181 | 2.6143 | 0.054181 | 0.28269 | 0.49743 | 2.9673 | 0.49743 | 0.45921 | 0.27581 | 2.7908 | 0.27581 | 0.4324 | 0.30947 | 2.8176 | 0.30947 | 2.1492 | 1 | 1 | 1 | 0.37244 | 1.295 | 0.37244 | 1.295 | 0.37244 | 1.295 |  |  |  | 0.37244 | 1.295 |  |  | 2.8776 | 1.295
0.56487 | 28.6183 | 0.098167 | -0.051069 | -0.28562 | -0.28562 | -0.051069 | -0.18216 |  | 0.53602 | 1.7486e-15 | 3.6082e-15 |  | 0.38898 | 0.017505 | 0.022021 |  | 0.010477 |  | -9.3603e-06 | 0.23462 | -32.5988 | 1.3609 | 2.8776 | 0.3878 | 0.10797 | 0.72049 | 3.142 | 0.72049 | 0.6369 | 0.055111 | 2.6131 | 0.055111 | 0.28428 | 0.4987 | 2.9657 | 0.4987 | 0.46059 | 0.2769 | 2.7894 | 0.2769 | 0.43383 | 0.31057 | 2.8162 | 0.31057 | 2.1481 | 1 | 1 | 1 | 0.37392 | 1.295 | 0.37392 | 1.295 | 0.37392 | 1.295 |  |  |  | 0.37392 | 1.295 |  |  | 2.8761 | 1.295
0.56468 | 28.6006 | 0.10308 | -0.051004 | -0.28547 | -0.28547 | -0.051004 | -0.18204 |  | 0.53484 | -1.0214e-14 | -9.1593e-15 |  | 0.39016 | 0.017501 | 0.022058 |  | 0.010529 |  | -9.3308e-06 | 0.2226 | -32.5842 | 1.3613 | 2.8761 | 0.38898 | 0.10977 | 0.72192 | 3.1402 | 0.72192 | 0.63807 | 0.05604 | 2.6119 | 0.05604 | 0.28587 | 0.49996 | 2.9641 | 0.49996 | 0.46197 | 0.278 | 2.788 | 0.278 | 0.43526 | 0.31167 | 2.8147 | 0.31167 | 2.147 | 1 | 1 | 1 | 0.37541 | 1.295 | 0.37541 | 1.295 | 0.37541 | 1.295 |  |  |  | 0.37541 | 1.295 |  |  | 2.8746 | 1.295
0.56449 | 28.583 | 0.10798 | -0.050941 | -0.28533 | -0.28533 | -0.050941 | -0.18191 |  | 0.53366 | -1.4155e-15 | -2.5535e-15 |  | 0.39134 | 0.017496 | 0.022095 |  | 0.01058 |  | -9.3011e-06 | 0.2106 | -32.5696 | 1.3618 | 2.8746 | 0.39016 | 0.11157 | 0.72334 | 3.1384 | 0.72334 | 0.63925 | 0.05697 | 2.6108 | 0.05697 | 0.28746 | 0.50122 | 2.9625 | 0.50122 | 0.46335 | 0.27909 | 2.7866 | 0.27909 | 0.43669 | 0.31276 | 2.8133 | 0.31276 | 2.146 | 1 | 1 | 1 | 0.3769 | 1.295 | 0.3769 | 1.295 | 0.3769 | 1.295 |  |  |  | 0.3769 | 1.295 |  |  | 2.8731 | 1.295
0.56428 | 28.5654 | 0.11286 | -0.05088 | -0.28518 | -0.28518 | -0.05088 | -0.18179 |  | 0.53249 | 4.1633e-15 | 2.4841e-15 |  | 0.39251 | 0.017492 | 0.022132 |  | 0.010632 |  | -9.2714e-06 | 0.19864 | -32.555 | 1.3621 | 2.8731 | 0.39134 | 0.11337 | 0.72477 | 3.1366 | 0.72477 | 0.64042 | 0.0579 | 2.6096 | 0.0579 | 0.28905 | 0.50248 | 2.9609 | 0.50248 | 0.46474 | 0.28019 | 2.7853 | 0.28019 | 0.43812 | 0.31386 | 2.8119 | 0.31386 | 2.1449 | 1 | 1 | 1 | 0.37839 | 1.295 | 0.37839 | 1.295 | 0.37839 | 1.295 |  |  |  | 0.37839 | 1.295 |  |  | 2.8716 | 1.295
0.56407 | 28.5478 | 0.11771 | -0.050821 | -0.28504 | -0.28504 | -0.050821 | -0.18167 |  | 0.53131 | -1.0547e-15 | -2.8172e-15 |  | 0.39369 | 0.017487 | 0.022169 |  | 0.010684 |  | -9.2417e-06 | 0.1867 | -32.5403 | 1.3625 | 2.8716 | 0.39251 | 0.11518 | 0.7262 | 3.1348 | 0.7262 | 0.6416 | 0.058829 | 2.6084 | 0.058829 | 0.29065 | 0.50374 | 2.9593 | 0.50374 | 0.46613 | 0.28129 | 2.7839 | 0.28129 | 0.43956 | 0.31497 | 2.8104 | 0.31497 | 2.1439 | 1 | 1 | 1 | 0.37988 | 1.295 | 0.37988 | 1.295 | 0.37988 | 1.295 |  |  |  | 0.37988 | 1.295 |  |  | 2.8701 | 1.295
0.56384 | 28.5302 | 0.12254 | -0.050764 | -0.28489 | -0.28489 | -0.050764 | -0.18155 |  | 0.53013 | -1.7764e-15 | -9.7145e-16 |  | 0.39487 | 0.017482 | 0.022206 |  | 0.010736 |  | -9.2119e-06 | 0.17479 | -32.5256 | 1.3629 | 2.8701 | 0.39369 | 0.11699 | 0.72763 | 3.133 | 0.72763 | 0.64278 | 0.059759 | 2.6072 | 0.059759 | 0.29225 | 0.505 | 2.9577 | 0.505 | 0.46752 | 0.28238 | 2.7825 | 0.28238 | 0.441 | 0.31607 | 2.809 | 0.31607 | 2.1428 | 1 | 1 | 1 | 0.38138 | 1.295 | 0.38138 | 1.295 | 0.38138 | 1.295 |  |  |  | 0.38138 | 1.295 |  |  | 2.8686 | 1.295
0.56361 | 28.5126 | 0.12735 | -0.050709 | -0.28473 | -0.28473 | -0.050709 | -0.18144 |  | 0.52895 | 1.2768e-15 | 8.6042e-16 |  | 0.39605 | 0.017478 | 0.022244 |  | 0.010789 |  | -9.182e-06 | 0.16291 | -32.5109 | 1.3632 | 2.8686 | 0.39487 | 0.11881 | 0.72905 | 3.1312 | 0.72905 | 0.64396 | 0.060689 | 2.606 | 0.060689 | 0.29386 | 0.50627 | 2.9561 | 0.50627 | 0.46891 | 0.28348 | 2.7811 | 0.28348 | 0.44243 | 0.31717 | 2.8076 | 0.31717 | 2.1417 | 1 | 1 | 1 | 0.38288 | 1.295 | 0.38288 | 1.295 | 0.38288 | 1.295 |  |  |  | 0.38288 | 1.295 |  |  | 2.8671 | 1.295
0.56336 | 28.495 | 0.13214 | -0.050656 | -0.28458 | -0.28458 | -0.050656 | -0.18132 |  | 0.52777 | 2.3592e-16 | -3.0809e-15 |  | 0.39723 | 0.017473 | 0.022281 |  | 0.010842 |  | -9.1521e-06 | 0.15105 | -32.4961 | 1.3635 | 2.8671 | 0.39605 | 0.12062 | 0.73048 | 3.1294 | 0.73048 | 0.64515 | 0.061619 | 2.6049 | 0.061619 | 0.29546 | 0.50753 | 2.9545 | 0.50753 | 0.4703 | 0.28457 | 2.7797 | 0.28457 | 0.44387 | 0.31828 | 2.8061 | 0.31828 | 2.1407 | 1 | 1 | 1 | 0.38439 | 1.295 | 0.38439 | 1.295 | 0.38439 | 1.295 |  |  |  | 0.38439 | 1.295 |  |  | 2.8656 | 1.295
0.56311 | 28.4774 | 0.13691 | -0.050605 | -0.28442 | -0.28442 | -0.050605 | -0.1812 |  | 0.52659 | 3.0115e-15 | 2.498e-15 |  | 0.39841 | 0.017468 | 0.022319 |  | 0.010894 |  | -9.1221e-06 | 0.13922 | -32.4814 | 1.3638 | 2.8656 | 0.39723 | 0.12245 | 0.73191 | 3.1276 | 0.73191 | 0.64633 | 0.062548 | 2.6037 | 0.062548 | 0.29707 | 0.50879 | 2.9529 | 0.50879 | 0.4717 | 0.28567 | 2.7783 | 0.28567 | 0.44532 | 0.31938 | 2.8047 | 0.31938 | 2.1396 | 1 | 1 | 1 | 0.3859 | 1.295 | 0.3859 | 1.295 | 0.3859 | 1.295 |  |  |  | 0.3859 | 1.295 |  |  | 2.8641 | 1.295
0.56285 | 28.4598 | 0.14165 | -0.050556 | -0.28427 | -0.28427 | -0.050556 | -0.18108 |  | 0.52541 | 7.0777e-16 | 2.7756e-15 |  | 0.39959 | 0.017464 | 0.022357 |  | 0.010948 |  | -9.092e-06 | 0.12743 | -32.4666 | 1.364 | 2.8641 | 0.39841 | 0.12427 | 0.73334 | 3.1257 | 0.73334 | 0.64752 | 0.063478 | 2.6025 | 0.063478 | 0.29869 | 0.51005 | 2.9513 | 0.51005 | 0.4731 | 0.28676 | 2.7769 | 0.28676 | 0.44676 | 0.32049 | 2.8032 | 0.32049 | 2.1386 | 1 | 1 | 1 | 0.38741 | 1.295 | 0.38741 | 1.295 | 0.38741 | 1.295 |  |  |  | 0.38741 | 1.295 |  |  | 2.8626 | 1.295
0.56258 | 28.4422 | 0.14638 | -0.050509 | -0.28411 | -0.28411 | -0.050509 | -0.18096 |  | 0.52424 | -1.5266e-16 | -1.8457e-15 |  | 0.40076 | 0.017459 | 0.022394 |  | 0.011001 |  | -9.0619e-06 | 0.11566 | -32.4518 | 1.3642 | 2.8626 | 0.39959 | 0.1261 | 0.73476 | 3.1239 | 0.73476 | 0.64871 | 0.064408 | 2.6013 | 0.064408 | 0.3003 | 0.51131 | 2.9497 | 0.51131 | 0.47451 | 0.28786 | 2.7755 | 0.28786 | 0.4482 | 0.3216 | 2.8018 | 0.3216 | 2.1375 | 1 | 1 | 1 | 0.38892 | 1.295 | 0.38892 | 1.295 | 0.38892 | 1.295 |  |  |  | 0.38892 | 1.295 |  |  | 2.8611 | 1.295
0.5623 | 28.4246 | 0.15108 | -0.050464 | -0.28394 | -0.28394 | -0.050464 | -0.18085 |  | 0.52306 | -3.0392e-15 | -8.7153e-15 |  | 0.40194 | 0.017454 | 0.022432 |  | 0.011054 |  | -9.0318e-06 | 0.10391 | -32.4369 | 1.3645 | 2.8611 | 0.40076 | 0.12793 | 0.73619 | 3.1221 | 0.73619 | 0.64991 | 0.065338 | 2.6001 | 0.065338 | 0.30192 | 0.51257 | 2.9481 | 0.51257 | 0.47592 | 0.28896 | 2.7741 | 0.28896 | 0.44965 | 0.32271 | 2.8003 | 0.32271 | 2.1364 | 1 | 1 | 1 | 0.39044 | 1.295 | 0.39044 | 1.295 | 0.39044 | 1.295 |  |  |  | 0.39044 | 1.295 |  |  | 2.8596 | 1.295
0.56201 | 28.407 | 0.15576 | -0.05042 | -0.28378 | -0.28378 | -0.05042 | -0.18073 |  | 0.52188 | -3.7054e-15 | -5.9397e-15 |  | 0.40312 | 0.017449 | 0.022471 |  | 0.011108 |  | -9.0015e-06 | 0.092199 | -32.4221 | 1.3646 | 2.8596 | 0.40194 | 0.12977 | 0.73762 | 3.1202 | 0.73762 | 0.6511 | 0.066267 | 2.5989 | 0.066267 | 0.30355 | 0.51383 | 2.9465 | 0.51383 | 0.47732 | 0.29005 | 2.7727 | 0.29005 | 0.4511 | 0.32382 | 2.7989 | 0.32382 | 2.1354 | 1 | 1 | 1 | 0.39196 | 1.295 | 0.39196 | 1.295 | 0.39196 | 1.295 |  |  |  | 0.39196 | 1.295 |  |  | 2.858 | 1.295
0.56171 | 28.3894 | 0.16042 | -0.050379 | -0.28361 | -0.28361 | -0.050379 | -0.18062 |  | 0.5207 | 9.8532e-16 | 5.8217e-15 |  | 0.4043 | 0.017444 | 0.022509 |  | 0.011162 |  | -8.9712e-06 | 0.080513 | -32.4072 | 1.3648 | 2.858 | 0.40312 | 0.13161 | 0.73905 | 3.1184 | 0.73905 | 0.6523 | 0.067197 | 2.5977 | 0.067197 | 0.30517 | 0.5151 | 2.9448 | 0.5151 | 0.47874 | 0.29115 | 2.7713 | 0.29115 | 0.45255 | 0.32493 | 2.7974 | 0.32493 | 2.1343 | 1 | 1 | 1 | 0.39348 | 1.295 | 0.39348 | 1.295 | 0.39348 | 1.295 |  |  |  | 0.39348 | 1.295 |  |  | 2.8565 | 1.295
0.5614 | 28.3718 | 0.16506 | -0.05034 | -0.28345 | -0.28345 | -0.05034 | -0.1805 |  | 0.51952 | -7.0291e-15 | -2.956e-15 |  | 0.40548 | 0.01744 | 0.022547 |  | 0.011216 |  | -8.9409e-06 | 0.068856 | -32.3923 | 1.365 | 2.8565 | 0.4043 | 0.13345 | 0.74047 | 3.1165 | 0.74047 | 0.6535 | 0.068127 | 2.5965 | 0.068127 | 0.3068 | 0.51636 | 2.9432 | 0.51636 | 0.48015 | 0.29224 | 2.7698 | 0.29224 | 0.454 | 0.32605 | 2.796 | 0.32605 | 2.1333 | 1 | 1 | 1 | 0.395 | 1.295 | 0.395 | 1.295 | 0.395 | 1.295 |  |  |  | 0.395 | 1.295 |  |  | 2.855 | 1.295
0.56108 | 28.3542 | 0.16968 | -0.050302 | -0.28328 | -0.28328 | -0.050302 | -0.18039 |  | 0.51834 | -5.2736e-16 | 6.6613e-16 |  | 0.40666 | 0.017435 | 0.022585 |  | 0.01127 |  | -8.9104e-06 | 0.057227 | -32.3774 | 1.3651 | 2.855 | 0.40548 | 0.1353 | 0.7419 | 3.1147 | 0.7419 | 0.6547 | 0.069056 | 2.5953 | 0.069056 | 0.30844 | 0.51762 | 2.9416 | 0.51762 | 0.48157 | 0.29334 | 2.7684 | 0.29334 | 0.45546 | 0.32716 | 2.7945 | 0.32716 | 2.1322 | 1 | 1 | 1 | 0.39653 | 1.295 | 0.39653 | 1.295 | 0.39653 | 1.295 |  |  |  | 0.39653 | 1.295 |  |  | 2.8535 | 1.295
0.56075 | 28.3365 | 0.17427 | -0.050267 | -0.2831 | -0.2831 | -0.050267 | -0.18028 |  | 0.51716 | 2.4633e-15 | -6.9389e-16 |  | 0.40784 | 0.01743 | 0.022624 |  | 0.011325 |  | -8.88e-06 | 0.045626 | -32.3625 | 1.3652 | 2.8535 | 0.40666 | 0.13715 | 0.74333 | 3.1128 | 0.74333 | 0.65591 | 0.069986 | 2.5941 | 0.069986 | 0.31007 | 0.51888 | 2.9399 | 0.51888 | 0.48299 | 0.29443 | 2.767 | 0.29443 | 0.45692 | 0.32828 | 2.7931 | 0.32828 | 2.1311 | 1 | 1 | 1 | 0.39806 | 1.295 | 0.39806 | 1.295 | 0.39806 | 1.295 |  |  |  | 0.39806 | 1.295 |  |  | 2.8519 | 1.295
0.56041 | 28.3189 | 0.17885 | -0.050233 | -0.28293 | -0.28293 | -0.050233 | -0.18016 |  | 0.51599 | -1.8006e-15 | 2.0123e-16 |  | 0.40901 | 0.017425 | 0.022663 |  | 0.01138 |  | -8.8494e-06 | 0.034055 | -32.3475 | 1.3653 | 2.8519 | 0.40784 | 0.13901 | 0.74476 | 3.111 | 0.74476 | 0.65712 | 0.070916 | 2.5929 | 0.070916 | 0.31171 | 0.52014 | 2.9383 | 0.52014 | 0.48441 | 0.29553 | 2.7656 | 0.29553 | 0.45837 | 0.3294 | 2.7916 | 0.3294 | 2.1301 | 1 | 1 | 1 | 0.3996 | 1.295 | 0.3996 | 1.295 | 0.3996 | 1.295 |  |  |  | 0.3996 | 1.295 |  |  | 2.8504 | 1.295
0.56007 | 28.3013 | 0.1834 | -0.050201 | -0.28276 | -0.28276 | -0.050201 | -0.18005 |  | 0.51481 | 1.7486e-15 | 2.4477e-15 |  | 0.41019 | 0.01742 | 0.022701 |  | 0.011434 |  | -8.8188e-06 | 0.022512 | -32.3325 | 1.3653 | 2.8504 | 0.40901 | 0.14086 | 0.74618 | 3.1091 | 0.74618 | 0.65833 | 0.071846 | 2.5917 | 0.071846 | 0.31335 | 0.5214 | 2.9366 | 0.5214 | 0.48584 | 0.29662 | 2.7642 | 0.29662 | 0.45983 | 0.33052 | 2.7902 | 0.33052 | 2.129 | 1 | 1 | 1 | 0.40113 | 1.295 | 0.40113 | 1.295 | 0.40113 | 1.295 |  |  |  | 0.40113 | 1.295 |  |  | 2.8489 | 1.295
0.55971 | 28.2837 | 0.18793 | -0.050172 | -0.28258 | -0.28258 | -0.050172 | -0.17994 |  | 0.51363 | 3.2977e-15 | 2.7946e-15 |  | 0.41137 | 0.017415 | 0.02274 |  | 0.01149 |  | -8.7881e-06 | 0.010998 | -32.3175 | 1.3653 | 2.8489 | 0.41019 | 0.14273 | 0.74761 | 3.1073 | 0.74761 | 0.65954 | 0.072775 | 2.5905 | 0.072775 | 0.315 | 0.52267 | 2.935 | 0.52267 | 0.48727 | 0.29772 | 2.7627 | 0.29772 | 0.4613 | 0.33164 | 2.7887 | 0.33164 | 2.128 | 1 | 1 | 1 | 0.40267 | 1.295 | 0.40267 | 1.295 | 0.40267 | 1.295 |  |  |  | 0.40267 | 1.295 |  |  | 2.8473 | 1.295
0.55935 | 28.2661 | 0.19244 | -0.050144 | -0.2824 | -0.2824 | -0.050144 | -0.17983 |  | 0.51245 | -2.9504e-15 | 1.9761e-15 |  | 0.41255 | 0.01741 | 0.022779 |  | 0.011545 |  | -8.7574e-06 | -0.00048665 | -32.3025 | 1.3654 | 2.8473 | 0.41137 | 0.14459 | 0.74904 | 3.1054 | 0.74904 | 0.66076 | 0.073705 | 2.5892 | 0.073705 | 0.31665 | 0.52393 | 2.9334 | 0.52393 | 0.4887 | 0.29882 | 2.7613 | 0.29882 | 0.46276 | 0.33276 | 2.7872 | 0.33276 | 2.1269 | 1 | 1 | 1 | 0.40422 | 1.295 | 0.40422 | 1.295 | 0.40422 | 1.295 |  |  |  | 0.40422 | 1.295 |  |  | 2.8458 | 1.295
0.55897 | 28.2485 | 0.19693 | -0.050118 | -0.28222 | -0.28222 | -0.050118 | -0.17972 |  | 0.51127 | -3.2665e-15 | -4.7401e-15 |  | 0.41373 | 0.017405 | 0.022818 |  | 0.011601 |  | -8.7266e-06 | -0.011943 | -32.2874 | 1.3653 | 2.8458 | 0.41255 | 0.14646 | 0.75047 | 3.1035 | 0.75047 | 0.66197 | 0.074635 | 2.588 | 0.074635 | 0.3183 | 0.52519 | 2.9317 | 0.52519 | 0.49014 | 0.29991 | 2.7599 | 0.29991 | 0.46423 | 0.33388 | 2.7858 | 0.33388 | 2.1259 | 1 | 1 | 1 | 0.40576 | 1.295 | 0.40576 | 1.295 | 0.40576 | 1.295 |  |  |  | 0.40576 | 1.295 |  |  | 2.8442 | 1.295
0.55859 | 28.2309 | 0.20139 | -0.050094 | -0.28203 | -0.28203 | -0.050094 | -0.17961 |  | 0.51009 | -2.1129e-15 | 9.5236e-16 |  | 0.41491 | 0.0174 | 0.022857 |  | 0.011656 |  | -8.6957e-06 | -0.023369 | -32.2724 | 1.3653 | 2.8442 | 0.41373 | 0.14833 | 0.75189 | 3.1017 | 0.75189 | 0.66319 | 0.075565 | 2.5868 | 0.075565 | 0.31995 | 0.52645 | 2.93 | 0.52645 | 0.49157 | 0.30101 | 2.7584 | 0.30101 | 0.46569 | 0.33501 | 2.7843 | 0.33501 | 2.1248 | 1 | 1 | 1 | 0.40731 | 1.295 | 0.40731 | 1.295 | 0.40731 | 1.295 |  |  |  | 0.40731 | 1.295 |  |  | 2.8427 | 1.295
0.5582 | 28.2133 | 0.20584 | -0.050072 | -0.28185 | -0.28185 | -0.050072 | -0.1795 |  | 0.50891 | 4.6178e-15 | 1.7798e-15 |  | 0.41609 | 0.017395 | 0.022897 |  | 0.011712 |  | -8.6647e-06 | -0.034767 | -32.2573 | 1.3652 | 2.8427 | 0.41491 | 0.15021 | 0.75332 | 3.0998 | 0.75332 | 0.66442 | 0.076494 | 2.5856 | 0.076494 | 0.32161 | 0.52771 | 2.9284 | 0.52771 | 0.49302 | 0.3021 | 2.757 | 0.3021 | 0.46716 | 0.33613 | 2.7828 | 0.33613 | 2.1238 | 1 | 1 | 1 | 0.40887 | 1.295 | 0.40887 | 1.295 | 0.40887 | 1.295 |  |  |  | 0.40887 | 1.295 |  |  | 2.8411 | 1.295
0.55779 | 28.1957 | 0.21026 | -0.050052 | -0.28166 | -0.28166 | -0.050052 | -0.17939 |  | 0.50774 | 4.7878e-16 | 3.2925e-15 |  | 0.41726 | 0.01739 | 0.022936 |  | 0.011769 |  | -8.6337e-06 | -0.046135 | -32.2422 | 1.3652 | 2.8411 | 0.41609 | 0.15209 | 0.75475 | 3.0979 | 0.75475 | 0.66564 | 0.077424 | 2.5844 | 0.077424 | 0.32328 | 0.52897 | 2.9267 | 0.52897 | 0.49446 | 0.3032 | 2.7555 | 0.3032 | 0.46863 | 0.33726 | 2.7814 | 0.33726 | 2.1227 | 1 | 1 | 1 | 0.41042 | 1.295 | 0.41042 | 1.295 | 0.41042 | 1.295 |  |  |  | 0.41042 | 1.295 |  |  | 2.8396 | 1.295
0.55738 | 28.1781 | 0.21466 | -0.050034 | -0.28147 | -0.28147 | -0.050034 | -0.17928 |  | 0.50656 | -1.6376e-15 | -2.0678e-15 |  | 0.41844 | 0.017385 | 0.022976 |  | 0.011825 |  | -8.6026e-06 | -0.057474 | -32.227 | 1.3651 | 2.8396 | 0.41726 | 0.15398 | 0.75617 | 3.096 | 0.75617 | 0.66687 | 0.078354 | 2.5831 | 0.078354 | 0.32494 | 0.53023 | 2.9251 | 0.53023 | 0.49591 | 0.30429 | 2.7541 | 0.30429 | 0.47011 | 0.33839 | 2.7799 | 0.33839 | 2.1216 | 1 | 1 | 1 | 0.41198 | 1.295 | 0.41198 | 1.295 | 0.41198 | 1.295 |  |  |  | 0.41198 | 1.295 |  |  | 2.838 | 1.295
0.55696 | 28.1605 | 0.21904 | -0.050017 | -0.28128 | -0.28128 | -0.050017 | -0.17918 |  | 0.50538 | -1.138e-15 | -1.9984e-15 |  | 0.41962 | 0.01738 | 0.023016 |  | 0.011882 |  | -8.5715e-06 | -0.068783 | -32.2119 | 1.3649 | 2.838 | 0.41844 | 0.15587 | 0.7576 | 3.0941 | 0.7576 | 0.6681 | 0.079283 | 2.5819 | 0.079283 | 0.32661 | 0.5315 | 2.9234 | 0.5315 | 0.49735 | 0.30539 | 2.7526 | 0.30539 | 0.47158 | 0.33952 | 2.7784 | 0.33952 | 2.1206 | 1 | 1 | 1 | 0.41354 | 1.295 | 0.41354 | 1.295 | 0.41354 | 1.295 |  |  |  | 0.41354 | 1.295 |  |  | 2.8365 | 1.295
0.55653 | 28.1429 | 0.2234 | -0.050003 | -0.28109 | -0.28109 | -0.050003 | -0.17907 |  | 0.5042 | -5.3985e-15 | -4.1842e-15 |  | 0.4208 | 0.017375 | 0.023055 |  | 0.011939 |  | -8.5403e-06 | -0.080063 | -32.1967 | 1.3648 | 2.8365 | 0.41962 | 0.15776 | 0.75903 | 3.0922 | 0.75903 | 0.66933 | 0.080213 | 2.5807 | 0.080213 | 0.32828 | 0.53276 | 2.9217 | 0.53276 | 0.49881 | 0.30649 | 2.7512 | 0.30649 | 0.47306 | 0.34065 | 2.7769 | 0.34065 | 2.1195 | 1 | 1 | 1 | 0.41511 | 1.295 | 0.41511 | 1.295 | 0.41511 | 1.295 |  |  |  | 0.41511 | 1.295 |  |  | 2.8349 | 1.295
0.5561 | 28.1253 | 0.22774 | -0.049991 | -0.2809 | -0.2809 | -0.049991 | -0.17896 |  | 0.50302 | 1.2212e-15 | -2.7409e-15 |  | 0.42198 | 0.01737 | 0.023095 |  | 0.011996 |  | -8.509e-06 | -0.091313 | -32.1815 | 1.3646 | 2.8349 | 0.4208 | 0.15965 | 0.76046 | 3.0903 | 0.76046 | 0.67057 | 0.081143 | 2.5794 | 0.081143 | 0.32996 | 0.53402 | 2.92 | 0.53402 | 0.50026 | 0.30758 | 2.7497 | 0.30758 | 0.47454 | 0.34178 | 2.7755 | 0.34178 | 2.1185 | 1 | 1 | 1 | 0.41668 | 1.295 | 0.41668 | 1.295 | 0.41668 | 1.295 |  |  |  | 0.41668 | 1.295 |  |  | 2.8333 | 1.295
0.55565 | 28.1077 | 0.23205 | -0.04998 | -0.2807 | -0.2807 | -0.04998 | -0.17886 |  | 0.50184 | -3.5805e-15 | -2.9282e-15 |  | 0.42316 | 0.017365 | 0.023135 |  | 0.012053 |  | -8.4776e-06 | -0.10253 | -32.1662 | 1.3644 | 2.8333 | 0.42198 | 0.16155 | 0.76188 | 3.0884 | 0.76188 | 0.6718 | 0.082073 | 2.5782 | 0.082073 | 0.33164 | 0.53528 | 2.9184 | 0.53528 | 0.50172 | 0.30868 | 2.7483 | 0.30868 | 0.47602 | 0.34291 | 2.774 | 0.34291 | 2.1174 | 1 | 1 | 1 | 0.41825 | 1.295 | 0.41825 | 1.295 | 0.41825 | 1.295 |  |  |  | 0.41825 | 1.295 |  |  | 2.8317 | 1.295
0.55519 | 28.0901 | 0.23635 | -0.049971 | -0.2805 | -0.2805 | -0.049971 | -0.17875 |  | 0.50066 | -1.9013e-15 | -6.1617e-15 |  | 0.42434 | 0.01736 | 0.023176 |  | 0.012111 |  | -8.4462e-06 | -0.11372 | -32.151 | 1.3642 | 2.8317 | 0.42316 | 0.16346 | 0.76331 | 3.0865 | 0.76331 | 0.67304 | 0.083002 | 2.577 | 0.083002 | 0.33332 | 0.53654 | 2.9167 | 0.53654 | 0.50318 | 0.30977 | 2.7468 | 0.30977 | 0.47751 | 0.34405 | 2.7725 | 0.34405 | 2.1164 | 1 | 1 | 1 | 0.41983 | 1.295 | 0.41983 | 1.295 | 0.41983 | 1.295 |  |  |  | 0.41983 | 1.295 |  |  | 2.8302 | 1.295
0.55473 | 28.0725 | 0.24062 | -0.049964 | -0.2803 | -0.2803 | -0.049964 | -0.17865 |  | 0.49949 | -6.5226e-16 | 0 |  | 0.42551 | 0.017355 | 0.023216 |  | 0.012169 |  | -8.4147e-06 | -0.12489 | -32.1357 | 1.364 | 2.8302 | 0.42434 | 0.16536 | 0.76474 | 3.0846 | 0.76474 | 0.67429 | 0.083932 | 2.5757 | 0.083932 | 0.33501 | 0.5378 | 2.915 | 0.5378 | 0.50465 | 0.31087 | 2.7454 | 0.31087 | 0.47899 | 0.34518 | 2.771 | 0.34518 | 2.1153 | 1 | 1 | 1 | 0.4214 | 1.295 | 0.4214 | 1.295 | 0.4214 | 1.295 |  |  |  | 0.4214 | 1.295 |  |  | 2.8286 | 1.295
0.55425 | 28.0549 | 0.24487 | -0.049959 | -0.2801 | -0.2801 | -0.049959 | -0.17854 |  | 0.49831 | -4.1078e-15 | -5.2042e-15 |  | 0.42669 | 0.017349 | 0.023256 |  | 0.012227 |  | -8.3831e-06 | -0.13602 | -32.1204 | 1.3637 | 2.8286 | 0.42551 | 0.16728 | 0.76617 | 3.0827 | 0.76617 | 0.67553 | 0.084862 | 2.5745 | 0.084862 | 0.33669 | 0.53907 | 2.9133 | 0.53907 | 0.50611 | 0.31196 | 2.7439 | 0.31196 | 0.48048 | 0.34632 | 2.7695 | 0.34632 | 2.1143 | 1 | 1 | 1 | 0.42299 | 1.295 | 0.42299 | 1.295 | 0.42299 | 1.295 |  |  |  | 0.42299 | 1.295 |  |  | 2.827 | 1.295
0.55377 | 28.0373 | 0.2491 | -0.049956 | -0.27989 | -0.27989 | -0.049956 | -0.17844 |  | 0.49713 | 3.7331e-15 | -2.1233e-15 |  | 0.42787 | 0.017344 | 0.023297 |  | 0.012285 |  | -8.3515e-06 | -0.14712 | -32.1051 | 1.3635 | 2.827 | 0.42669 | 0.16919 | 0.76759 | 3.0808 | 0.76759 | 0.67678 | 0.085792 | 2.5732 | 0.085792 | 0.33839 | 0.54033 | 2.9116 | 0.54033 | 0.50758 | 0.31306 | 2.7424 | 0.31306 | 0.48197 | 0.34746 | 2.768 | 0.34746 | 2.1132 | 1 | 1 | 1 | 0.42457 | 1.295 | 0.42457 | 1.295 | 0.42457 | 1.295 |  |  |  | 0.42457 | 1.295 |  |  | 2.8254 | 1.295
0.55328 | 28.0197 | 0.25331 | -0.049955 | -0.27969 | -0.27969 | -0.049955 | -0.17833 |  | 0.49595 | -1.6376e-15 | -1.1657e-15 |  | 0.42905 | 0.017339 | 0.023338 |  | 0.012344 |  | -8.3197e-06 | -0.15819 | -32.0898 | 1.3632 | 2.8254 | 0.42787 | 0.17111 | 0.76902 | 3.0789 | 0.76902 | 0.67803 | 0.086721 | 2.572 | 0.086721 | 0.34008 | 0.54159 | 2.9099 | 0.54159 | 0.50906 | 0.31415 | 2.7409 | 0.31415 | 0.48347 | 0.3486 | 2.7665 | 0.3486 | 2.1122 | 1 | 1 | 1 | 0.42616 | 1.295 | 0.42616 | 1.295 | 0.42616 | 1.295 |  |  |  | 0.42616 | 1.295 |  |  | 2.8238 | 1.295
0.55277 | 28.0021 | 0.25749 | -0.049956 | -0.27948 | -0.27948 | -0.049956 | -0.17823 |  | 0.49477 | 6.3005e-15 | 4.9266e-15 |  | 0.43023 | 0.017334 | 0.023379 |  | 0.012403 |  | -8.2879e-06 | -0.16923 | -32.0744 | 1.3628 | 2.8238 | 0.42905 | 0.17303 | 0.77045 | 3.077 | 0.77045 | 0.67928 | 0.087651 | 2.5707 | 0.087651 | 0.34178 | 0.54285 | 2.9082 | 0.54285 | 0.51053 | 0.31525 | 2.7395 | 0.31525 | 0.48496 | 0.34974 | 2.765 | 0.34974 | 2.1111 | 1 | 1 | 1 | 0.42775 | 1.295 | 0.42775 | 1.295 | 0.42775 | 1.295 |  |  |  | 0.42775 | 1.295 |  |  | 2.8223 | 1.295
0.55226 | 27.9845 | 0.26166 | -0.049958 | -0.27927 | -0.27927 | -0.049958 | -0.17813 |  | 0.49359 | 3.0254e-15 | -2.276e-15 |  | 0.43141 | 0.017328 | 0.02342 |  | 0.012462 |  | -8.2561e-06 | -0.18024 | -32.059 | 1.3625 | 2.8223 | 0.43023 | 0.17496 | 0.77188 | 3.075 | 0.77188 | 0.68054 | 0.088581 | 2.5695 | 0.088581 | 0.34349 | 0.54411 | 2.9065 | 0.54411 | 0.51201 | 0.31635 | 2.738 | 0.31635 | 0.48646 | 0.35088 | 2.7635 | 0.35088 | 2.1101 | 1 | 1 | 1 | 0.42934 | 1.295 | 0.42934 | 1.295 | 0.42934 | 1.295 |  |  |  | 0.42934 | 1.295 |  |  | 2.8207 | 1.295
0.55174 | 27.9669 | 0.2658 | -0.049962 | -0.27906 | -0.27906 | -0.049962 | -0.17803 |  | 0.49241 | 2.3592e-15 | 6.3838e-15 |  | 0.43259 | 0.017323 | 0.023461 |  | 0.012521 |  | -8.2241e-06 | -0.19122 | -32.0436 | 1.3621 | 2.8207 | 0.43141 | 0.17689 | 0.7733 | 3.0731 | 0.7733 | 0.68179 | 0.08951 | 2.5682 | 0.08951 | 0.34519 | 0.54537 | 2.9048 | 0.54537 | 0.51349 | 0.31744 | 2.7365 | 0.31744 | 0.48796 | 0.35203 | 2.762 | 0.35203 | 2.109 | 1 | 1 | 1 | 0.43094 | 1.295 | 0.43094 | 1.295 | 0.43094 | 1.295 |  |  |  | 0.43094 | 1.295 |  |  | 2.8191 | 1.295
0.55122 | 27.9493 | 0.26992 | -0.049969 | -0.27885 | -0.27885 | -0.049969 | -0.17793 |  | 0.49124 | -2.7756e-16 | -1.929e-15 |  | 0.43376 | 0.017318 | 0.023502 |  | 0.012581 |  | -8.1921e-06 | -0.20216 | -32.0282 | 1.3617 | 2.8191 | 0.43259 | 0.17883 | 0.77473 | 3.0712 | 0.77473 | 0.68306 | 0.09044 | 2.5669 | 0.09044 | 0.3469 | 0.54663 | 2.9031 | 0.54663 | 0.51498 | 0.31854 | 2.735 | 0.31854 | 0.48946 | 0.35317 | 2.7605 | 0.35317 | 2.108 | 1 | 1 | 1 | 0.43254 | 1.295 | 0.43254 | 1.295 | 0.43254 | 1.295 |  |  |  | 0.43254 | 1.295 |  |  | 2.8175 | 1.295
0.55068 | 27.9317 | 0.27402 | -0.049977 | -0.27863 | -0.27863 | -0.049977 | -0.17783 |  | 0.49006 | 1.7764e-15 | 5.107e-15 |  | 0.43494 | 0.017312 | 0.023543 |  | 0.01264 |  | -8.16e-06 | -0.21308 | -32.0128 | 1.3613 | 2.8175 | 0.43376 | 0.18077 | 0.77616 | 3.0692 | 0.77616 | 0.68432 | 0.09137 | 2.5657 | 0.09137 | 0.34862 | 0.5479 | 2.9014 | 0.5479 | 0.51647 | 0.31963 | 2.7335 | 0.31963 | 0.49096 | 0.35432 | 2.759 | 0.35432 | 2.1069 | 1 | 1 | 1 | 0.43415 | 1.295 | 0.43415 | 1.295 | 0.43415 | 1.295 |  |  |  | 0.43415 | 1.295 |  |  | 2.8159 | 1.295
0.55013 | 27.9141 | 0.27809 | -0.049987 | -0.27842 | -0.27842 | -0.049987 | -0.17773 |  | 0.48888 | -9.992e-16 | -6.1062e-16 |  | 0.43612 | 0.017307 | 0.023585 |  | 0.012701 |  | -8.1278e-06 | -0.22397 | -31.9973 | 1.3609 | 2.8159 | 0.43494 | 0.18271 | 0.77759 | 3.0673 | 0.77759 | 0.68558 | 0.0923 | 2.5644 | 0.0923 | 0.35033 | 0.54916 | 2.8997 | 0.54916 | 0.51796 | 0.32073 | 2.732 | 0.32073 | 0.49247 | 0.35547 | 2.7575 | 0.35547 | 2.1059 | 1 | 1 | 1 | 0.43575 | 1.295 | 0.43575 | 1.295 | 0.43575 | 1.295 |  |  |  | 0.43575 | 1.295 |  |  | 2.8142 | 1.295
0.54958 | 27.8966 | 0.28215 | -0.049998 | -0.2782 | -0.2782 | -0.049998 | -0.17763 |  | 0.4877 | 6.1062e-16 | -2.2204e-16 |  | 0.4373 | 0.017302 | 0.023627 |  | 0.012761 |  | -8.0956e-06 | -0.23482 | -31.9818 | 1.3604 | 2.8142 | 0.43612 | 0.18466 | 0.77901 | 3.0653 | 0.77901 | 0.68685 | 0.093229 | 2.5631 | 0.093229 | 0.35206 | 0.55042 | 2.8979 | 0.55042 | 0.51945 | 0.32182 | 2.7305 | 0.32182 | 0.49397 | 0.35662 | 2.756 | 0.35662 | 2.1048 | 1 | 1 | 1 | 0.43737 | 1.295 | 0.43737 | 1.295 | 0.43737 | 1.295 |  |  |  | 0.43737 | 1.295 |  |  | 2.8126 | 1.295
0.54901 | 27.879 | 0.28618 | -0.050012 | -0.27798 | -0.27798 | -0.050012 | -0.17753 |  | 0.48652 | 4.0801e-15 | 3.1086e-15 |  | 0.43848 | 0.017296 | 0.023668 |  | 0.012821 |  | -8.0633e-06 | -0.24565 | -31.9663 | 1.3599 | 2.8126 | 0.4373 | 0.18661 | 0.78044 | 3.0634 | 0.78044 | 0.68812 | 0.094159 | 2.5619 | 0.094159 | 0.35378 | 0.55168 | 2.8962 | 0.55168 | 0.52095 | 0.32292 | 2.729 | 0.32292 | 0.49548 | 0.35777 | 2.7545 | 0.35777 | 2.1038 | 1 | 1 | 1 | 0.43898 | 1.295 | 0.43898 | 1.295 | 0.43898 | 1.295 |  |  |  | 0.43898 | 1.295 |  |  | 2.811 | 1.295
0.54844 | 27.8614 | 0.2902 | -0.050027 | -0.27775 | -0.27775 | -0.050027 | -0.17743 |  | 0.48534 | 2.9421e-15 | 2.9976e-15 |  | 0.43966 | 0.017291 | 0.02371 |  | 0.012882 |  | -8.0309e-06 | -0.25644 | -31.9507 | 1.3594 | 2.811 | 0.43848 | 0.18856 | 0.78187 | 3.0614 | 0.78187 | 0.6894 | 0.095089 | 2.5606 | 0.095089 | 0.35551 | 0.55294 | 2.8945 | 0.55294 | 0.52245 | 0.32402 | 2.7275 | 0.32402 | 0.497 | 0.35892 | 2.753 | 0.35892 | 2.1027 | 1 | 1 | 1 | 0.4406 | 1.295 | 0.4406 | 1.295 | 0.4406 | 1.295 |  |  |  | 0.4406 | 1.295 |  |  | 2.8094 | 1.295
0.54786 | 27.8438 | 0.29419 | -0.050045 | -0.27753 | -0.27753 | -0.050045 | -0.17733 |  | 0.48416 | -1.138e-15 | 0 |  | 0.44084 | 0.017285 | 0.023753 |  | 0.012943 |  | -7.9984e-06 | -0.26721 | -31.9352 | 1.3589 | 2.8094 | 0.43966 | 0.19052 | 0.7833 | 3.0595 | 0.7833 | 0.69067 | 0.096019 | 2.5593 | 0.096019 | 0.35724 | 0.5542 | 2.8928 | 0.5542 | 0.52396 | 0.32511 | 2.726 | 0.32511 | 0.49851 | 0.36008 | 2.7515 | 0.36008 | 2.1017 | 1 | 1 | 1 | 0.44222 | 1.295 | 0.44222 | 1.295 | 0.44222 | 1.295 |  |  |  | 0.44222 | 1.295 |  |  | 2.8078 | 1.295
0.54727 | 27.8262 | 0.29816 | -0.050064 | -0.2773 | -0.2773 | -0.050064 | -0.17724 |  | 0.48299 | -4.9405e-15 | -4.5797e-15 |  | 0.44201 | 0.01728 | 0.023795 |  | 0.013005 |  | -7.9658e-06 | -0.27794 | -31.9196 | 1.3584 | 2.8078 | 0.44084 | 0.19249 | 0.78472 | 3.0575 | 0.78472 | 0.69195 | 0.096948 | 2.558 | 0.096948 | 0.35898 | 0.55546 | 2.891 | 0.55546 | 0.52546 | 0.32621 | 2.7245 | 0.32621 | 0.50003 | 0.36123 | 2.75 | 0.36123 | 2.1006 | 1 | 1 | 1 | 0.44384 | 1.295 | 0.44384 | 1.295 | 0.44384 | 1.295 |  |  |  | 0.44384 | 1.295 |  |  | 2.8062 | 1.295
0.54667 | 27.8086 | 0.3021 | -0.050085 | -0.27708 | -0.27708 | -0.050085 | -0.17714 |  | 0.48181 | 0 | 1.2212e-15 |  | 0.44319 | 0.017274 | 0.023837 |  | 0.013066 |  | -7.9332e-06 | -0.28864 | -31.904 | 1.3578 | 2.8062 | 0.44201 | 0.19445 | 0.78615 | 3.0555 | 0.78615 | 0.69323 | 0.097878 | 2.5568 | 0.097878 | 0.36071 | 0.55673 | 2.8893 | 0.55673 | 0.52697 | 0.3273 | 2.723 | 0.3273 | 0.50155 | 0.36239 | 2.7485 | 0.36239 | 2.0996 | 1 | 1 | 1 | 0.44547 | 1.295 | 0.44547 | 1.295 | 0.44547 | 1.295 |  |  |  | 0.44547 | 1.295 |  |  | 2.8045 | 1.295
0.54606 | 27.791 | 0.30603 | -0.050108 | -0.27685 | -0.27685 | -0.050108 | -0.17704 |  | 0.48063 | -9.7145e-16 | -1.8874e-15 |  | 0.44437 | 0.017269 | 0.02388 |  | 0.013128 |  | -7.9004e-06 | -0.29931 | -31.8884 | 1.3572 | 2.8045 | 0.44319 | 0.19643 | 0.78758 | 3.0536 | 0.78758 | 0.69452 | 0.098808 | 2.5555 | 0.098808 | 0.36246 | 0.55799 | 2.8875 | 0.55799 | 0.52849 | 0.3284 | 2.7215 | 0.3284 | 0.50307 | 0.36355 | 2.7469 | 0.36355 | 2.0985 | 1 | 1 | 1 | 0.4471 | 1.295 | 0.4471 | 1.295 | 0.4471 | 1.295 |  |  |  | 0.4471 | 1.295 |  |  | 2.8029 | 1.295
0.54544 | 27.7734 | 0.30993 | -0.050132 | -0.27661 | -0.27661 | -0.050132 | -0.17695 |  | 0.47945 | 4.6629e-15 | 2.8311e-15 |  | 0.44555 | 0.017263 | 0.023922 |  | 0.01319 |  | -7.8676e-06 | -0.30995 | -31.8727 | 1.3566 | 2.8029 | 0.44437 | 0.1984 | 0.78901 | 3.0516 | 0.78901 | 0.6958 | 0.099737 | 2.5542 | 0.099737 | 0.3642 | 0.55925 | 2.8858 | 0.55925 | 0.53 | 0.32949 | 2.72 | 0.32949 | 0.50459 | 0.3647 | 2.7454 | 0.3647 | 2.0975 | 1 | 1 | 1 | 0.44874 | 1.295 | 0.44874 | 1.295 | 0.44874 | 1.295 |  |  |  | 0.44874 | 1.295 |  |  | 2.8013 | 1.295
0.54482 | 27.7559 | 0.31381 | -0.050159 | -0.27638 | -0.27638 | -0.050159 | -0.17685 |  | 0.47827 | -1.3323e-15 | -3.636e-15 |  | 0.44673 | 0.017258 | 0.023965 |  | 0.013252 |  | -7.8347e-06 | -0.32055 | -31.8571 | 1.356 | 2.8013 | 0.44555 | 0.20038 | 0.79043 | 3.0496 | 0.79043 | 0.69709 | 0.10067 | 2.5529 | 0.10067 | 0.36595 | 0.56051 | 2.884 | 0.56051 | 0.53152 | 0.33059 | 2.7185 | 0.33059 | 0.50612 | 0.36587 | 2.7439 | 0.36587 | 2.0964 | 1 | 1 | 1 | 0.45038 | 1.295 | 0.45038 | 1.295 | 0.45038 | 1.295 |  |  |  | 0.45038 | 1.295 |  |  | 2.7996 | 1.295
0.54418 | 27.7383 | 0.31767 | -0.050187 | -0.27615 | -0.27615 | -0.050187 | -0.17676 |  | 0.47709 | 4.774e-15 | 0 |  | 0.44791 | 0.017252 | 0.024008 |  | 0.013315 |  | -7.8018e-06 | -0.33112 | -31.8414 | 1.3553 | 2.7996 | 0.44673 | 0.20237 | 0.79186 | 3.0476 | 0.79186 | 0.69839 | 0.1016 | 2.5516 | 0.1016 | 0.36771 | 0.56177 | 2.8823 | 0.56177 | 0.53305 | 0.33168 | 2.717 | 0.33168 | 0.50765 | 0.36703 | 2.7424 | 0.36703 | 2.0954 | 1 | 1 | 1 | 0.45202 | 1.295 | 0.45202 | 1.295 | 0.45202 | 1.295 |  |  |  | 0.45202 | 1.295 |  |  | 2.798 | 1.295
0.54354 | 27.7207 | 0.32151 | -0.050217 | -0.27591 | -0.27591 | -0.050217 | -0.17666 |  | 0.47591 | 0 | -9.7145e-16 |  | 0.44909 | 0.017247 | 0.024051 |  | 0.013378 |  | -7.7687e-06 | -0.34167 | -31.8256 | 1.3546 | 2.798 | 0.44791 | 0.20435 | 0.79329 | 3.0456 | 0.79329 | 0.69968 | 0.10253 | 2.5503 | 0.10253 | 0.36946 | 0.56303 | 2.8805 | 0.56303 | 0.53457 | 0.33278 | 2.7154 | 0.33278 | 0.50918 | 0.36819 | 2.7408 | 0.36819 | 2.0943 | 1 | 1 | 1 | 0.45366 | 1.295 | 0.45366 | 1.295 | 0.45366 | 1.295 |  |  |  | 0.45366 | 1.295 |  |  | 2.7963 | 1.295
0.54289 | 27.7031 | 0.32533 | -0.050249 | -0.27567 | -0.27567 | -0.050249 | -0.17657 |  | 0.47474 | 1.7208e-15 | 1.2768e-15 |  | 0.45026 | 0.017241 | 0.024095 |  | 0.013441 |  | -7.7356e-06 | -0.35218 | -31.8099 | 1.3539 | 2.7963 | 0.44909 | 0.20635 | 0.79472 | 3.0437 | 0.79472 | 0.70098 | 0.10346 | 2.549 | 0.10346 | 0.37123 | 0.5643 | 2.8788 | 0.5643 | 0.5361 | 0.33388 | 2.7139 | 0.33388 | 0.51071 | 0.36936 | 2.7393 | 0.36936 | 2.0933 | 1 | 1 | 1 | 0.45531 | 1.295 | 0.45531 | 1.295 | 0.45531 | 1.295 |  |  |  | 0.45531 | 1.295 |  |  | 2.7947 | 1.295
0.54223 | 27.6855 | 0.32912 | -0.050283 | -0.27543 | -0.27543 | -0.050283 | -0.17648 |  | 0.47356 | 0 | -2.9421e-15 |  | 0.45144 | 0.017235 | 0.024138 |  | 0.013505 |  | -7.7023e-06 | -0.36265 | -31.7941 | 1.3532 | 2.7947 | 0.45026 | 0.20834 | 0.79614 | 3.0417 | 0.79614 | 0.70228 | 0.10439 | 2.5477 | 0.10439 | 0.37299 | 0.56556 | 2.877 | 0.56556 | 0.53764 | 0.33497 | 2.7124 | 0.33497 | 0.51225 | 0.37052 | 2.7377 | 0.37052 | 2.0922 | 1 | 1 | 1 | 0.45697 | 1.295 | 0.45697 | 1.295 | 0.45697 | 1.295 |  |  |  | 0.45697 | 1.295 |  |  | 2.793 | 1.295
0.54156 | 27.668 | 0.3329 | -0.050318 | -0.27519 | -0.27519 | -0.050318 | -0.17639 |  | 0.47238 | 2.4425e-15 | 9.7145e-16 |  | 0.45262 | 0.01723 | 0.024182 |  | 0.013568 |  | -7.669e-06 | -0.3731 | -31.7784 | 1.3524 | 2.793 | 0.45144 | 0.21035 | 0.79757 | 3.0397 | 0.79757 | 0.70358 | 0.10532 | 2.5464 | 0.10532 | 0.37476 | 0.56682 | 2.8752 | 0.56682 | 0.53917 | 0.33607 | 2.7108 | 0.33607 | 0.51379 | 0.37169 | 2.7362 | 0.37169 | 2.0912 | 1 | 1 | 1 | 0.45862 | 1.295 | 0.45862 | 1.295 | 0.45862 | 1.295 |  |  |  | 0.45862 | 1.295 |  |  | 2.7914 | 1.295
0.54088 | 27.6504 | 0.33665 | -0.050355 | -0.27494 | -0.27494 | -0.050355 | -0.17629 |  | 0.4712 | -9.992e-16 | 4.4409e-16 |  | 0.4538 | 0.017224 | 0.024225 |  | 0.013632 |  | -7.6356e-06 | -0.38351 | -31.7626 | 1.3517 | 2.7914 | 0.45262 | 0.21235 | 0.799 | 3.0376 | 0.799 | 0.70489 | 0.10625 | 2.5451 | 0.10625 | 0.37653 | 0.56808 | 2.8735 | 0.56808 | 0.54071 | 0.33716 | 2.7093 | 0.33716 | 0.51533 | 0.37286 | 2.7347 | 0.37286 | 2.0901 | 1 | 1 | 1 | 0.46028 | 1.295 | 0.46028 | 1.295 | 0.46028 | 1.295 |  |  |  | 0.46028 | 1.295 |  |  | 2.7897 | 1.295
0.5402 | 27.6328 | 0.34038 | -0.050394 | -0.2747 | -0.2747 | -0.050394 | -0.1762 |  | 0.47002 | 3.1641e-15 | 2.8311e-15 |  | 0.45498 | 0.017218 | 0.024269 |  | 0.013697 |  | -7.6021e-06 | -0.39389 | -31.7467 | 1.3509 | 2.7897 | 0.4538 | 0.21436 | 0.80042 | 3.0356 | 0.80042 | 0.7062 | 0.10718 | 2.5438 | 0.10718 | 0.37831 | 0.56934 | 2.8717 | 0.56934 | 0.54225 | 0.33826 | 2.7077 | 0.33826 | 0.51688 | 0.37403 | 2.7331 | 0.37403 | 2.0891 | 1 | 1 | 1 | 0.46194 | 1.295 | 0.46194 | 1.295 | 0.46194 | 1.295 |  |  |  | 0.46194 | 1.295 |  |  | 2.7881 | 1.295
0.5395 | 27.6152 | 0.34409 | -0.050435 | -0.27445 | -0.27445 | -0.050435 | -0.17611 |  | 0.46884 | 1.9984e-15 | 8.3267e-16 |  | 0.45616 | 0.017213 | 0.024313 |  | 0.013761 |  | -7.5685e-06 | -0.40424 | -31.7309 | 1.3501 | 2.7881 | 0.45498 | 0.21638 | 0.80185 | 3.0336 | 0.80185 | 0.70751 | 0.10811 | 2.5425 | 0.10811 | 0.38009 | 0.5706 | 2.8699 | 0.5706 | 0.5438 | 0.33935 | 2.7062 | 0.33935 | 0.51842 | 0.3752 | 2.7316 | 0.3752 | 2.088 | 1 | 1 | 1 | 0.46361 | 1.295 | 0.46361 | 1.295 | 0.46361 | 1.295 |  |  |  | 0.46361 | 1.295 |  |  | 2.7864 | 1.295
0.5388 | 27.5977 | 0.34777 | -0.050478 | -0.2742 | -0.2742 | -0.050478 | -0.17602 |  | 0.46766 | 3.2196e-15 | 1.4155e-15 |  | 0.45734 | 0.017207 | 0.024358 |  | 0.013826 |  | -7.5349e-06 | -0.41456 | -31.715 | 1.3492 | 2.7864 | 0.45616 | 0.21839 | 0.80328 | 3.0316 | 0.80328 | 0.70883 | 0.10903 | 2.5412 | 0.10903 | 0.38187 | 0.57186 | 2.8681 | 0.57186 | 0.54535 | 0.34045 | 2.7047 | 0.34045 | 0.51997 | 0.37637 | 2.73 | 0.37637 | 2.087 | 1 | 1 | 1 | 0.46528 | 1.295 | 0.46528 | 1.295 | 0.46528 | 1.295 |  |  |  | 0.46528 | 1.295 |  |  | 2.7847 | 1.295
0.53809 | 27.5801 | 0.35144 | -0.050522 | -0.27395 | -0.27395 | -0.050522 | -0.17593 |  | 0.46649 | -1.8319e-15 | -3.0531e-15 |  | 0.45851 | 0.017201 | 0.024402 |  | 0.013891 |  | -7.5011e-06 | -0.42484 | -31.6991 | 1.3484 | 2.7847 | 0.45734 | 0.22042 | 0.80471 | 3.0296 | 0.80471 | 0.71014 | 0.10996 | 2.5399 | 0.10996 | 0.38366 | 0.57313 | 2.8663 | 0.57313 | 0.5469 | 0.34155 | 2.7031 | 0.34155 | 0.52152 | 0.37755 | 2.7285 | 0.37755 | 2.086 | 1 | 1 | 1 | 0.46695 | 1.295 | 0.46695 | 1.295 | 0.46695 | 1.295 |  |  |  | 0.46695 | 1.295 |  |  | 2.783 | 1.295
0.53737 | 27.5625 | 0.35508 | -0.050569 | -0.2737 | -0.2737 | -0.050569 | -0.17584 |  | 0.46531 | -2.4425e-15 | -2.8588e-15 |  | 0.45969 | 0.017195 | 0.024447 |  | 0.013957 |  | -7.4672e-06 | -0.43509 | -31.6832 | 1.3475 | 2.783 | 0.45851 | 0.22244 | 0.80613 | 3.0276 | 0.80613 | 0.71146 | 0.11089 | 2.5385 | 0.11089 | 0.38545 | 0.57439 | 2.8645 | 0.57439 | 0.54846 | 0.34264 | 2.7015 | 0.34264 | 0.52308 | 0.37873 | 2.7269 | 0.37873 | 2.0849 | 1 | 1 | 1 | 0.46863 | 1.295 | 0.46863 | 1.295 | 0.46863 | 1.295 |  |  |  | 0.46863 | 1.295 |  |  | 2.7814 | 1.295
0.53664 | 27.545 | 0.3587 | -0.050617 | -0.27344 | -0.27344 | -0.050617 | -0.17576 |  | 0.46413 | -4.4409e-16 | 1.6653e-15 |  | 0.46087 | 0.01719 | 0.024491 |  | 0.014022 |  | -7.4333e-06 | -0.44531 | -31.6673 | 1.3466 | 2.7814 | 0.45969 | 0.22448 | 0.80756 | 3.0255 | 0.80756 | 0.71279 | 0.11182 | 2.5372 | 0.11182 | 0.38725 | 0.57565 | 2.8628 | 0.57565 | 0.55002 | 0.34374 | 2.7 | 0.34374 | 0.52463 | 0.3799 | 2.7254 | 0.3799 | 2.0839 | 1 | 1 | 1 | 0.47031 | 1.295 | 0.47031 | 1.295 | 0.47031 | 1.295 |  |  |  | 0.47031 | 1.295 |  |  | 2.7797 | 1.295
0.5359 | 27.5274 | 0.3623 | -0.050666 | -0.27319 | -0.27319 | -0.050666 | -0.17567 |  | 0.46295 | -4.4409e-16 | -1.8319e-15 |  | 0.46205 | 0.017184 | 0.024536 |  | 0.014088 |  | -7.3993e-06 | -0.45549 | -31.6513 | 1.3457 | 2.7797 | 0.46087 | 0.22651 | 0.80899 | 3.0235 | 0.80899 | 0.71411 | 0.11275 | 2.5359 | 0.11275 | 0.38905 | 0.57691 | 2.861 | 0.57691 | 0.55158 | 0.34483 | 2.6984 | 0.34483 | 0.52619 | 0.38108 | 2.7238 | 0.38108 | 2.0828 | 1 | 1 | 1 | 0.472 | 1.295 | 0.472 | 1.295 | 0.472 | 1.295 |  |  |  | 0.472 | 1.295 |  |  | 2.778 | 1.295
0.53515 | 27.5098 | 0.36588 | -0.050718 | -0.27293 | -0.27293 | -0.050718 | -0.17558 |  | 0.46177 | -2.1094e-15 | -1.2768e-15 |  | 0.46323 | 0.017178 | 0.024581 |  | 0.014155 |  | -7.3651e-06 | -0.46565 | -31.6353 | 1.3447 | 2.778 | 0.46205 | 0.22855 | 0.81042 | 3.0214 | 0.81042 | 0.71544 | 0.11368 | 2.5346 | 0.11368 | 0.39085 | 0.57817 | 2.8592 | 0.57817 | 0.55315 | 0.34593 | 2.6969 | 0.34593 | 0.52775 | 0.38226 | 2.7222 | 0.38226 | 2.0818 | 1 | 1 | 1 | 0.47369 | 1.295 | 0.47369 | 1.295 | 0.47369 | 1.295 |  |  |  | 0.47369 | 1.295 |  |  | 2.7763 | 1.295
0.5344 | 27.4923 | 0.36943 | -0.050771 | -0.27267 | -0.27267 | -0.050771 | -0.17549 |  | 0.46059 | 0 | 1.2768e-15 |  | 0.46441 | 0.017172 | 0.024626 |  | 0.014221 |  | -7.3309e-06 | -0.47576 | -31.6193 | 1.3437 | 2.7763 | 0.46323 | 0.2306 | 0.81184 | 3.0194 | 0.81184 | 0.71677 | 0.11461 | 2.5332 | 0.11461 | 0.39266 | 0.57943 | 2.8573 | 0.57943 | 0.55471 | 0.34702 | 2.6953 | 0.34702 | 0.52932 | 0.38344 | 2.7207 | 0.38344 | 2.0807 | 1 | 1 | 1 | 0.47538 | 1.295 | 0.47538 | 1.295 | 0.47538 | 1.295 |  |  |  | 0.47538 | 1.295 |  |  | 2.7746 | 1.295
0.53364 | 27.4747 | 0.37296 | -0.050826 | -0.27241 | -0.27241 | -0.050826 | -0.17541 |  | 0.45941 | 2.1094e-15 | 2.1094e-15 |  | 0.46559 | 0.017166 | 0.024672 |  | 0.014288 |  | -7.2966e-06 | -0.48585 | -31.6033 | 1.3427 | 2.7746 | 0.46441 | 0.23265 | 0.81327 | 3.0174 | 0.81327 | 0.71811 | 0.11554 | 2.5319 | 0.11554 | 0.39447 | 0.5807 | 2.8555 | 0.5807 | 0.55629 | 0.34812 | 2.6937 | 0.34812 | 0.53089 | 0.38463 | 2.7191 | 0.38463 | 2.0797 | 1 | 1 | 1 | 0.47707 | 1.295 | 0.47707 | 1.295 | 0.47707 | 1.295 |  |  |  | 0.47707 | 1.295 |  |  | 2.7729 | 1.295
0.53287 | 27.4572 | 0.37648 | -0.050883 | -0.27214 | -0.27214 | -0.050883 | -0.17532 |  | 0.45824 | -1.0547e-15 | 2.9421e-15 |  | 0.46676 | 0.01716 | 0.024717 |  | 0.014355 |  | -7.2622e-06 | -0.4959 | -31.5873 | 1.3417 | 2.7729 | 0.46559 | 0.2347 | 0.8147 | 3.0153 | 0.8147 | 0.71945 | 0.11647 | 2.5306 | 0.11647 | 0.39628 | 0.58196 | 2.8537 | 0.58196 | 0.55786 | 0.34921 | 2.6921 | 0.34921 | 0.53246 | 0.38581 | 2.7175 | 0.38581 | 2.0786 | 1 | 1 | 1 | 0.47877 | 1.295 | 0.47877 | 1.295 | 0.47877 | 1.295 |  |  |  | 0.47877 | 1.295 |  |  | 2.7712 | 1.295
0.53209 | 27.4396 | 0.37997 | -0.050942 | -0.27188 | -0.27188 | -0.050942 | -0.17524 |  | 0.45706 | -5.4401e-15 | -2.8866e-15 |  | 0.46794 | 0.017154 | 0.024763 |  | 0.014423 |  | -7.2277e-06 | -0.50592 | -31.5712 | 1.3407 | 2.7712 | 0.46676 | 0.23676 | 0.81613 | 3.0132 | 0.81613 | 0.72079 | 0.1174 | 2.5292 | 0.1174 | 0.3981 | 0.58322 | 2.8519 | 0.58322 | 0.55944 | 0.35031 | 2.6906 | 0.35031 | 0.53403 | 0.387 | 2.716 | 0.387 | 2.0776 | 1 | 1 | 1 | 0.48048 | 1.295 | 0.48048 | 1.295 | 0.48048 | 1.295 |  |  |  | 0.48048 | 1.295 |  |  | 2.7695 | 1.295
0.5313 | 27.4221 | 0.38343 | -0.051002 | -0.27161 | -0.27161 | -0.051002 | -0.17515 |  | 0.45588 | -1.3878e-15 | 2.7756e-15 |  | 0.46912 | 0.017148 | 0.024809 |  | 0.014491 |  | -7.1931e-06 | -0.5159 | -31.5551 | 1.3396 | 2.7695 | 0.46794 | 0.23882 | 0.81755 | 3.0112 | 0.81755 | 0.72213 | 0.11833 | 2.5279 | 0.11833 | 0.39992 | 0.58448 | 2.8501 | 0.58448 | 0.56103 | 0.35141 | 2.689 | 0.35141 | 0.5356 | 0.38819 | 2.7144 | 0.38819 | 2.0766 | 1 | 1 | 1 | 0.48218 | 1.295 | 0.48218 | 1.295 | 0.48218 | 1.295 |  |  |  | 0.48218 | 1.295 |  |  | 2.7678 | 1.295
0.5305 | 27.4045 | 0.38688 | -0.051064 | -0.27134 | -0.27134 | -0.051064 | -0.17507 |  | 0.4547 | 4.4409e-16 | 6.1062e-16 |  | 0.4703 | 0.017142 | 0.024855 |  | 0.014559 |  | -7.1583e-06 | -0.52585 | -31.539 | 1.3385 | 2.7678 | 0.46912 | 0.24089 | 0.81898 | 3.0091 | 0.81898 | 0.72348 | 0.11926 | 2.5265 | 0.11926 | 0.40175 | 0.58574 | 2.8482 | 0.58574 | 0.56261 | 0.3525 | 2.6874 | 0.3525 | 0.53718 | 0.38937 | 2.7128 | 0.38937 | 2.0755 | 1 | 1 | 1 | 0.48389 | 1.295 | 0.48389 | 1.295 | 0.48389 | 1.295 |  |  |  | 0.48389 | 1.295 |  |  | 2.7661 | 1.295
0.5297 | 27.387 | 0.3903 | -0.051128 | -0.27107 | -0.27107 | -0.051128 | -0.17498 |  | 0.45352 | 0 | 3.2752e-15 |  | 0.47148 | 0.017136 | 0.024901 |  | 0.014627 |  | -7.1235e-06 | -0.53577 | -31.5229 | 1.3374 | 2.7661 | 0.4703 | 0.24296 | 0.82041 | 3.007 | 0.82041 | 0.72483 | 0.12019 | 2.5252 | 0.12019 | 0.40358 | 0.587 | 2.8464 | 0.587 | 0.5642 | 0.3536 | 2.6858 | 0.3536 | 0.53876 | 0.39057 | 2.7112 | 0.39057 | 2.0745 | 1 | 1 | 1 | 0.48561 | 1.295 | 0.48561 | 1.295 | 0.48561 | 1.295 |  |  |  | 0.48561 | 1.295 |  |  | 2.7644 | 1.295
0.52888 | 27.3694 | 0.3937 | -0.051194 | -0.2708 | -0.2708 | -0.051194 | -0.1749 |  | 0.45234 | 2.6645e-15 | 3.4972e-15 |  | 0.47266 | 0.01713 | 0.024948 |  | 0.014696 |  | -7.0886e-06 | -0.54565 | -31.5067 | 1.3363 | 2.7644 | 0.47148 | 0.24504 | 0.82184 | 3.005 | 0.82184 | 0.72618 | 0.12112 | 2.5238 | 0.12112 | 0.40542 | 0.58826 | 2.8446 | 0.58826 | 0.5658 | 0.35469 | 2.6842 | 0.35469 | 0.54035 | 0.39176 | 2.7097 | 0.39176 | 2.0734 | 1 | 1 | 1 | 0.48733 | 1.295 | 0.48733 | 1.295 | 0.48733 | 1.295 |  |  |  | 0.48733 | 1.295 |  |  | 2.7627 | 1.295
0.52806 | 27.3519 | 0.39709 | -0.051261 | -0.27053 | -0.27053 | -0.051261 | -0.17482 |  | 0.45116 | -2.498e-15 | -2.1649e-15 |  | 0.47384 | 0.017124 | 0.024994 |  | 0.014765 |  | -7.0536e-06 | -0.5555 | -31.4905 | 1.3352 | 2.7627 | 0.47266 | 0.24712 | 0.82326 | 3.0029 | 0.82326 | 0.72754 | 0.12205 | 2.5225 | 0.12205 | 0.40726 | 0.58953 | 2.8427 | 0.58953 | 0.5674 | 0.35579 | 2.6826 | 0.35579 | 0.54194 | 0.39295 | 2.7081 | 0.39295 | 2.0724 | 1 | 1 | 1 | 0.48905 | 1.295 | 0.48905 | 1.295 | 0.48905 | 1.295 |  |  |  | 0.48905 | 1.295 |  |  | 2.761 | 1.295
0.52723 | 27.3343 | 0.40044 | -0.05133 | -0.27025 | -0.27025 | -0.05133 | -0.17474 |  | 0.44999 | 6.2172e-15 | 2.1094e-15 |  | 0.47501 | 0.017118 | 0.025041 |  | 0.014835 |  | -7.0185e-06 | -0.56531 | -31.4743 | 1.334 | 2.761 | 0.47384 | 0.2492 | 0.82469 | 3.0008 | 0.82469 | 0.72889 | 0.12298 | 2.5211 | 0.12298 | 0.4091 | 0.59079 | 2.8409 | 0.59079 | 0.569 | 0.35688 | 2.681 | 0.35688 | 0.54352 | 0.39415 | 2.7065 | 0.39415 | 2.0714 | 1 | 1 | 1 | 0.49077 | 1.295 | 0.49077 | 1.295 | 0.49077 | 1.295 |  |  |  | 0.49077 | 1.295 |  |  | 2.7592 | 1.295
0.52639 | 27.3168 | 0.40378 | -0.051401 | -0.26997 | -0.26997 | -0.051401 | -0.17465 |  | 0.44881 | 1.0547e-15 | 8.3267e-16 |  | 0.47619 | 0.017112 | 0.025088 |  | 0.014904 |  | -6.9833e-06 | -0.57509 | -31.4581 | 1.3328 | 2.7592 | 0.47501 | 0.25129 | 0.82612 | 2.9987 | 0.82612 | 0.73026 | 0.12391 | 2.5197 | 0.12391 | 0.41095 | 0.59205 | 2.8391 | 0.59205 | 0.5706 | 0.35798 | 2.6794 | 0.35798 | 0.54512 | 0.39534 | 2.7049 | 0.39534 | 2.0703 | 1 | 1 | 1 | 0.4925 | 1.295 | 0.4925 | 1.295 | 0.4925 | 1.295 |  |  |  | 0.4925 | 1.295 |  |  | 2.7575 | 1.295
0.52555 | 27.2992 | 0.40709 | -0.051474 | -0.26969 | -0.26969 | -0.051474 | -0.17457 |  | 0.44763 | 2.9421e-15 | 0 |  | 0.47737 | 0.017106 | 0.025135 |  | 0.014974 |  | -6.948e-06 | -0.58484 | -31.4419 | 1.3316 | 2.7575 | 0.47619 | 0.25339 | 0.82755 | 2.9966 | 0.82755 | 0.73162 | 0.12484 | 2.5184 | 0.12484 | 0.4128 | 0.59331 | 2.8372 | 0.59331 | 0.57221 | 0.35908 | 2.6778 | 0.35908 | 0.54671 | 0.39654 | 2.7033 | 0.39654 | 2.0693 | 1 | 1 | 1 | 0.49424 | 1.295 | 0.49424 | 1.295 | 0.49424 | 1.295 |  |  |  | 0.49424 | 1.295 |  |  | 2.7558 | 1.295
0.52469 | 27.2817 | 0.41039 | -0.051548 | -0.26941 | -0.26941 | -0.051548 | -0.17449 |  | 0.44645 | -1.2768e-15 | -5.5511e-16 |  | 0.47855 | 0.0171 | 0.025183 |  | 0.015045 |  | -6.9125e-06 | -0.59455 | -31.4256 | 1.3303 | 2.7558 | 0.47737 | 0.25549 | 0.82897 | 2.9945 | 0.82897 | 0.73299 | 0.12577 | 2.517 | 0.12577 | 0.41465 | 0.59457 | 2.8353 | 0.59457 | 0.57382 | 0.36017 | 2.6762 | 0.36017 | 0.54831 | 0.39774 | 2.7017 | 0.39774 | 2.0682 | 1 | 1 | 1 | 0.49598 | 1.295 | 0.49598 | 1.295 | 0.49598 | 1.295 |  |  |  | 0.49598 | 1.295 |  |  | 2.754 | 1.295
0.52383 | 27.2642 | 0.41366 | -0.051624 | -0.26913 | -0.26913 | -0.051624 | -0.17441 |  | 0.44527 | 0 | 0 |  | 0.47973 | 0.017094 | 0.02523 |  | 0.015115 |  | -6.877e-06 | -0.60422 | -31.4093 | 1.3291 | 2.754 | 0.47855 | 0.25759 | 0.8304 | 2.9924 | 0.8304 | 0.73436 | 0.1267 | 2.5156 | 0.1267 | 0.41651 | 0.59583 | 2.8335 | 0.59583 | 0.57544 | 0.36127 | 2.6746 | 0.36127 | 0.54991 | 0.39894 | 2.7001 | 0.39894 | 2.0672 | 1 | 1 | 1 | 0.49772 | 1.295 | 0.49772 | 1.295 | 0.49772 | 1.295 |  |  |  | 0.49772 | 1.295 |  |  | 2.7523 | 1.295
0.52296 | 27.2466 | 0.4169 | -0.051702 | -0.26885 | -0.26885 | -0.051702 | -0.17433 |  | 0.44409 | 0 | 4.996e-16 |  | 0.48091 | 0.017088 | 0.025278 |  | 0.015186 |  | -6.8414e-06 | -0.61386 | -31.393 | 1.3278 | 2.7523 | 0.47973 | 0.2597 | 0.83183 | 2.9903 | 0.83183 | 0.73573 | 0.12763 | 2.5143 | 0.12763 | 0.41838 | 0.59709 | 2.8316 | 0.59709 | 0.57706 | 0.36236 | 2.6729 | 0.36236 | 0.55152 | 0.40014 | 2.6985 | 0.40014 | 2.0662 | 1 | 1 | 1 | 0.49946 | 1.295 | 0.49946 | 1.295 | 0.49946 | 1.295 |  |  |  | 0.49946 | 1.295 |  |  | 2.7505 | 1.295
0.52208 | 27.2291 | 0.42013 | -0.051781 | -0.26856 | -0.26856 | -0.051781 | -0.17425 |  | 0.44291 | 1.8874e-15 | 2.7756e-15 |  | 0.48209 | 0.017082 | 0.025326 |  | 0.015258 |  | -6.8056e-06 | -0.62347 | -31.3766 | 1.3265 | 2.7505 | 0.48091 | 0.26182 | 0.83326 | 2.9882 | 0.83326 | 0.73711 | 0.12856 | 2.5129 | 0.12856 | 0.42025 | 0.59836 | 2.8298 | 0.59836 | 0.57868 | 0.36346 | 2.6713 | 0.36346 | 0.55312 | 0.40134 | 2.6969 | 0.40134 | 2.0651 | 1 | 1 | 1 | 0.50121 | 1.295 | 0.50121 | 1.295 | 0.50121 | 1.295 |  |  |  | 0.50121 | 1.295 |  |  | 2.7488 | 1.295
0.52119 | 27.2116 | 0.42334 | -0.051862 | -0.26827 | -0.26827 | -0.051862 | -0.17418 |  | 0.44174 | 0 | -1.2768e-15 |  | 0.48326 | 0.017075 | 0.025374 |  | 0.015329 |  | -6.7698e-06 | -0.63304 | -31.3603 | 1.3252 | 2.7488 | 0.48209 | 0.26393 | 0.83468 | 2.9861 | 0.83468 | 0.73849 | 0.12949 | 2.5115 | 0.12949 | 0.42212 | 0.59962 | 2.8279 | 0.59962 | 0.5803 | 0.36455 | 2.6697 | 0.36455 | 0.55473 | 0.40255 | 2.6953 | 0.40255 | 2.0641 | 1 | 1 | 1 | 0.50297 | 1.295 | 0.50297 | 1.295 | 0.50297 | 1.295 |  |  |  | 0.50297 | 1.295 |  |  | 2.747 | 1.295
0.52029 | 27.194 | 0.42652 | -0.051945 | -0.26798 | -0.26798 | -0.051945 | -0.1741 |  | 0.44056 | 1.5543e-15 | -1.8874e-15 |  | 0.48444 | 0.017069 | 0.025422 |  | 0.015401 |  | -6.7338e-06 | -0.64257 | -31.3439 | 1.3238 | 2.747 | 0.48326 | 0.26606 | 0.83611 | 2.9839 | 0.83611 | 0.73987 | 0.13042 | 2.5101 | 0.13042 | 0.424 | 0.60088 | 2.826 | 0.60088 | 0.58193 | 0.36565 | 2.6681 | 0.36565 | 0.55635 | 0.40376 | 2.6937 | 0.40376 | 2.063 | 1 | 1 | 1 | 0.50472 | 1.295 | 0.50472 | 1.295 | 0.50472 | 1.295 |  |  |  | 0.50472 | 1.295 |  |  | 2.7453 | 1.295
0.51939 | 27.1765 | 0.42968 | -0.05203 | -0.26769 | -0.26769 | -0.05203 | -0.17402 |  | 0.43938 | 2.8866e-15 | -4.4409e-16 |  | 0.48562 | 0.017063 | 0.025471 |  | 0.015474 |  | -6.6977e-06 | -0.65207 | -31.3275 | 1.3224 | 2.7453 | 0.48444 | 0.26819 | 0.83754 | 2.9818 | 0.83754 | 0.74126 | 0.13135 | 2.5087 | 0.13135 | 0.42588 | 0.60214 | 2.8241 | 0.60214 | 0.58357 | 0.36674 | 2.6664 | 0.36674 | 0.55796 | 0.40496 | 2.692 | 0.40496 | 2.062 | 1 | 1 | 1 | 0.50648 | 1.295 | 0.50648 | 1.295 | 0.50648 | 1.295 |  |  |  | 0.50648 | 1.295 |  |  | 2.7435 | 1.295
0.51848 | 27.159 | 0.43282 | -0.052116 | -0.2674 | -0.2674 | -0.052116 | -0.17394 |  | 0.4382 | -2.1094e-15 | 4.996e-16 |  | 0.4868 | 0.017057 | 0.02552 |  | 0.015547 |  | -6.6615e-06 | -0.66154 | -31.3111 | 1.3211 | 2.7435 | 0.48562 | 0.27032 | 0.83896 | 2.9797 | 0.83896 | 0.74265 | 0.13228 | 2.5074 | 0.13228 | 0.42776 | 0.6034 | 2.8222 | 0.6034 | 0.58521 | 0.36784 | 2.6648 | 0.36784 | 0.55958 | 0.40617 | 2.6904 | 0.40617 | 2.061 | 1 | 1 | 1 | 0.50825 | 1.295 | 0.50825 | 1.295 | 0.50825 | 1.295 |  |  |  | 0.50825 | 1.295 |  |  | 2.7418 | 1.295
0.51756 | 27.1414 | 0.43593 | -0.052204 | -0.26711 | -0.26711 | -0.052204 | -0.17387 |  | 0.43702 | 1.2212e-15 | -3.1086e-15 |  | 0.48798 | 0.01705 | 0.025569 |  | 0.01562 |  | -6.6252e-06 | -0.67097 | -31.2946 | 1.3196 | 2.7418 | 0.4868 | 0.27246 | 0.84039 | 2.9775 | 0.84039 | 0.74404 | 0.13321 | 2.506 | 0.13321 | 0.42965 | 0.60466 | 2.8203 | 0.60466 | 0.58685 | 0.36894 | 2.6632 | 0.36894 | 0.56121 | 0.40739 | 2.6888 | 0.40739 | 2.0599 | 1 | 1 | 1 | 0.51002 | 1.295 | 0.51002 | 1.295 | 0.51002 | 1.295 |  |  |  | 0.51002 | 1.295 |  |  | 2.74 | 1.295
0.51663 | 27.1239 | 0.43903 | -0.052294 | -0.26681 | -0.26681 | -0.052294 | -0.17379 |  | 0.43584 | -2.1094e-15 | 3.9968e-15 |  | 0.48916 | 0.017044 | 0.025618 |  | 0.015693 |  | -6.5888e-06 | -0.68036 | -31.2782 | 1.3182 | 2.74 | 0.48798 | 0.2746 | 0.84182 | 2.9754 | 0.84182 | 0.74544 | 0.13414 | 2.5046 | 0.13414 | 0.43155 | 0.60593 | 2.8185 | 0.60593 | 0.58849 | 0.37003 | 2.6615 | 0.37003 | 0.56283 | 0.4086 | 2.6872 | 0.4086 | 2.0589 | 1 | 1 | 1 | 0.51179 | 1.295 | 0.51179 | 1.295 | 0.51179 | 1.295 |  |  |  | 0.51179 | 1.295 |  |  | 2.7382 | 1.295
0.51569 | 27.1064 | 0.4421 | -0.052385 | -0.26651 | -0.26651 | -0.052385 | -0.17372 |  | 0.43466 | -2.7756e-15 | 8.3267e-16 |  | 0.49034 | 0.017038 | 0.025667 |  | 0.015767 |  | -6.5522e-06 | -0.68972 | -31.2617 | 1.3167 | 2.7382 | 0.48916 | 0.27675 | 0.84325 | 2.9733 | 0.84325 | 0.74684 | 0.13507 | 2.5032 | 0.13507 | 0.43344 | 0.60719 | 2.8166 | 0.60719 | 0.59014 | 0.37113 | 2.6599 | 0.37113 | 0.56446 | 0.40981 | 2.6855 | 0.40981 | 2.0578 | 1 | 1 | 1 | 0.51357 | 1.295 | 0.51357 | 1.295 | 0.51357 | 1.295 |  |  |  | 0.51357 | 1.295 |  |  | 2.7364 | 1.295
0.51475 | 27.0889 | 0.44515 | -0.052478 | -0.26621 | -0.26621 | -0.052478 | -0.17364 |  | 0.43349 | -1.1102e-15 | 9.992e-16 |  | 0.49151 | 0.017031 | 0.025717 |  | 0.015841 |  | -6.5156e-06 | -0.69904 | -31.2452 | 1.3153 | 2.7364 | 0.49034 | 0.2789 | 0.84467 | 2.9711 | 0.84467 | 0.74824 | 0.136 | 2.5018 | 0.136 | 0.43535 | 0.60845 | 2.8147 | 0.60845 | 0.59179 | 0.37222 | 2.6582 | 0.37222 | 0.56609 | 0.41103 | 2.6839 | 0.41103 | 2.0568 | 1 | 1 | 1 | 0.51535 | 1.295 | 0.51535 | 1.295 | 0.51535 | 1.295 |  |  |  | 0.51535 | 1.295 |  |  | 2.7346 | 1.295
0.5138 | 27.0714 | 0.44818 | -0.052573 | -0.26591 | -0.26591 | -0.052573 | -0.17357 |  | 0.43231 | -1.8874e-15 | -1.7764e-15 |  | 0.49269 | 0.017025 | 0.025766 |  | 0.015916 |  | -6.4788e-06 | -0.70832 | -31.2286 | 1.3138 | 2.7346 | 0.49151 | 0.28106 | 0.8461 | 2.9689 | 0.8461 | 0.74964 | 0.13693 | 2.5004 | 0.13693 | 0.43725 | 0.60971 | 2.8127 | 0.60971 | 0.59345 | 0.37332 | 2.6566 | 0.37332 | 0.56773 | 0.41224 | 2.6823 | 0.41224 | 2.0558 | 1 | 1 | 1 | 0.51714 | 1.295 | 0.51714 | 1.295 | 0.51714 | 1.295 |  |  |  | 0.51714 | 1.295 |  |  | 2.7329 | 1.295
0.51284 | 27.0539 | 0.45118 | -0.052669 | -0.26561 | -0.26561 | -0.052669 | -0.1735 |  | 0.43113 | 0 | 2.609e-15 |  | 0.49387 | 0.017019 | 0.025816 |  | 0.015991 |  | -6.4419e-06 | -0.71757 | -31.2121 | 1.3122 | 2.7329 | 0.49269 | 0.28322 | 0.84753 | 2.9668 | 0.84753 | 0.75105 | 0.13786 | 2.4989 | 0.13786 | 0.43917 | 0.61097 | 2.8108 | 0.61097 | 0.59511 | 0.37441 | 2.6549 | 0.37441 | 0.56937 | 0.41346 | 2.6806 | 0.41346 | 2.0547 | 1 | 1 | 1 | 0.51893 | 1.295 | 0.51893 | 1.295 | 0.51893 | 1.295 |  |  |  | 0.51893 | 1.295 |  |  | 2.7311 | 1.295
0.51187 | 27.0364 | 0.45417 | -0.052767 | -0.26531 | -0.26531 | -0.052767 | -0.17342 |  | 0.42995 | -5.8842e-15 | -3.6082e-15 |  | 0.49505 | 0.017012 | 0.025866 |  | 0.016066 |  | -6.4049e-06 | -0.72678 | -31.1955 | 1.3107 | 2.7311 | 0.49387 | 0.28539 | 0.84896 | 2.9646 | 0.84896 | 0.75246 | 0.13879 | 2.4975 | 0.13879 | 0.44108 | 0.61223 | 2.8089 | 0.61223 | 0.59677 | 0.37551 | 2.6532 | 0.37551 | 0.57101 | 0.41468 | 2.679 | 0.41468 | 2.0537 | 1 | 1 | 1 | 0.52072 | 1.295 | 0.52072 | 1.295 | 0.52072 | 1.295 |  |  |  | 0.52072 | 1.295 |  |  | 2.7293 | 1.295
0.51089 | 27.0189 | 0.45713 | -0.052867 | -0.265 | -0.265 | -0.052867 | -0.17335 |  | 0.42877 | 0 | -6.6613e-16 |  | 0.49623 | 0.017006 | 0.025917 |  | 0.016141 |  | -6.3678e-06 | -0.73596 | -31.1789 | 1.3091 | 2.7293 | 0.49505 | 0.28756 | 0.85038 | 2.9624 | 0.85038 | 0.75388 | 0.13972 | 2.4961 | 0.13972 | 0.443 | 0.61349 | 2.807 | 0.61349 | 0.59844 | 0.37661 | 2.6516 | 0.37661 | 0.57265 | 0.4159 | 2.6773 | 0.4159 | 2.0527 | 1 | 1 | 1 | 0.52252 | 1.295 | 0.52252 | 1.295 | 0.52252 | 1.295 |  |  |  | 0.52252 | 1.295 |  |  | 2.7275 | 1.295
0.50991 | 27.0013 | 0.46007 | -0.052968 | -0.26469 | -0.26469 | -0.052968 | -0.17328 |  | 0.42759 | 8.8818e-16 | 6.1062e-16 |  | 0.49741 | 0.016999 | 0.025967 |  | 0.016217 |  | -6.3305e-06 | -0.7451 | -31.1623 | 1.3075 | 2.7275 | 0.49623 | 0.28974 | 0.85181 | 2.9603 | 0.85181 | 0.7553 | 0.14065 | 2.4947 | 0.14065 | 0.44493 | 0.61476 | 2.8051 | 0.61476 | 0.60011 | 0.3777 | 2.6499 | 0.3777 | 0.5743 | 0.41713 | 2.6757 | 0.41713 | 2.0516 | 1 | 1 | 1 | 0.52432 | 1.295 | 0.52432 | 1.295 | 0.52432 | 1.295 |  |  |  | 0.52432 | 1.295 |  |  | 2.7257 | 1.295
0.50891 | 26.9838 | 0.46299 | -0.053071 | -0.26439 | -0.26439 | -0.053071 | -0.17321 |  | 0.42641 | 4.2188e-15 | 6.2728e-15 |  | 0.49859 | 0.016993 | 0.026018 |  | 0.016294 |  | -6.2931e-06 | -0.7542 | -31.1456 | 1.3059 | 2.7257 | 0.49741 | 0.29192 | 0.85324 | 2.9581 | 0.85324 | 0.75672 | 0.14158 | 2.4933 | 0.14158 | 0.44686 | 0.61602 | 2.8031 | 0.61602 | 0.60179 | 0.3788 | 2.6482 | 0.3788 | 0.57595 | 0.41835 | 2.674 | 0.41835 | 2.0506 | 1 | 1 | 1 | 0.52613 | 1.295 | 0.52613 | 1.295 | 0.52613 | 1.295 |  |  |  | 0.52613 | 1.295 |  |  | 2.7239 | 1.295
0.50791 | 26.9663 | 0.46588 | -0.053176 | -0.26407 | -0.26407 | -0.053176 | -0.17314 |  | 0.42524 | 1.1102e-15 | 2.1649e-15 |  | 0.49976 | 0.016986 | 0.026069 |  | 0.016371 |  | -6.2556e-06 | -0.76327 | -31.129 | 1.3042 | 2.7239 | 0.49859 | 0.29411 | 0.85467 | 2.9559 | 0.85467 | 0.75814 | 0.1425 | 2.4919 | 0.1425 | 0.44879 | 0.61728 | 2.8012 | 0.61728 | 0.60347 | 0.37989 | 2.6465 | 0.37989 | 0.57761 | 0.41958 | 2.6724 | 0.41958 | 2.0496 | 1 | 1 | 1 | 0.52794 | 1.295 | 0.52794 | 1.295 | 0.52794 | 1.295 |  |  |  | 0.52794 | 1.295 |  |  | 2.7221 | 1.295
0.50691 | 26.9489 | 0.46875 | -0.053283 | -0.26376 | -0.26376 | -0.053283 | -0.17307 |  | 0.42406 | 0 | 1.2212e-15 |  | 0.50094 | 0.01698 | 0.026121 |  | 0.016448 |  | -6.218e-06 | -0.7723 | -31.1123 | 1.3026 | 2.7221 | 0.49976 | 0.29631 | 0.85609 | 2.9537 | 0.85609 | 0.75957 | 0.14343 | 2.4904 | 0.14343 | 0.45073 | 0.61854 | 2.7993 | 0.61854 | 0.60515 | 0.38099 | 2.6448 | 0.38099 | 0.57927 | 0.42081 | 2.6707 | 0.42081 | 2.0485 | 1 | 1 | 1 | 0.52975 | 1.295 | 0.52975 | 1.295 | 0.52975 | 1.295 |  |  |  | 0.52975 | 1.295 |  |  | 2.7202 | 1.295
0.50589 | 26.9314 | 0.4716 | -0.053391 | -0.26345 | -0.26345 | -0.053391 | -0.173 |  | 0.42288 | -1.1102e-15 | 0 |  | 0.50212 | 0.016973 | 0.026172 |  | 0.016525 |  | -6.1802e-06 | -0.78129 | -31.0956 | 1.3009 | 2.7202 | 0.50094 | 0.2985 | 0.85752 | 2.9515 | 0.85752 | 0.76101 | 0.14436 | 2.489 | 0.14436 | 0.45267 | 0.6198 | 2.7973 | 0.6198 | 0.60684 | 0.38208 | 2.6432 | 0.38208 | 0.58093 | 0.42203 | 2.6691 | 0.42203 | 2.0475 | 1 | 1 | 1 | 0.53157 | 1.295 | 0.53157 | 1.295 | 0.53157 | 1.295 |  |  |  | 0.53157 | 1.295 |  |  | 2.7184 | 1.295
0.50487 | 26.9139 | 0.47443 | -0.0535 | -0.26313 | -0.26313 | -0.0535 | -0.17293 |  | 0.4217 | -3.5527e-15 | -3.0531e-15 |  | 0.5033 | 0.016967 | 0.026224 |  | 0.016603 |  | -6.1423e-06 | -0.79024 | -31.0788 | 1.2992 | 2.7184 | 0.50212 | 0.30071 | 0.85895 | 2.9493 | 0.85895 | 0.76244 | 0.14529 | 2.4876 | 0.14529 | 0.45462 | 0.62106 | 2.7954 | 0.62106 | 0.60853 | 0.38318 | 2.6415 | 0.38318 | 0.58259 | 0.42327 | 2.6674 | 0.42327 | 2.0465 | 1 | 1 | 1 | 0.5334 | 1.295 | 0.5334 | 1.295 | 0.5334 | 1.295 |  |  |  | 0.5334 | 1.295 |  |  | 2.7166 | 1.295
0.50383 | 26.8964 | 0.47724 | -0.053612 | -0.26282 | -0.26282 | -0.053612 | -0.17286 |  | 0.42052 | -2.2204e-15 | -3.6082e-15 |  | 0.50448 | 0.01696 | 0.026276 |  | 0.016682 |  | -6.1043e-06 | -0.79916 | -31.0621 | 1.2975 | 2.7166 | 0.5033 | 0.30292 | 0.86038 | 2.9471 | 0.86038 | 0.76388 | 0.14622 | 2.4861 | 0.14622 | 0.45657 | 0.62233 | 2.7934 | 0.62233 | 0.61022 | 0.38427 | 2.6398 | 0.38427 | 0.58426 | 0.4245 | 2.6657 | 0.4245 | 2.0454 | 1 | 1 | 1 | 0.53523 | 1.295 | 0.53523 | 1.295 | 0.53523 | 1.295 |  |  |  | 0.53523 | 1.295 |  |  | 2.7148 | 1.295
0.50279 | 26.8789 | 0.48002 | -0.053725 | -0.2625 | -0.2625 | -0.053725 | -0.17279 |  | 0.41934 | -1.3323e-15 | -3.4972e-15 |  | 0.50566 | 0.016954 | 0.026328 |  | 0.01676 |  | -6.0661e-06 | -0.80804 | -31.0453 | 1.2957 | 2.7148 | 0.50448 | 0.30513 | 0.8618 | 2.9449 | 0.8618 | 0.76532 | 0.14715 | 2.4847 | 0.14715 | 0.45853 | 0.62359 | 2.7915 | 0.62359 | 0.61192 | 0.38537 | 2.6381 | 0.38537 | 0.58593 | 0.42573 | 2.6641 | 0.42573 | 2.0444 | 1 | 1 | 1 | 0.53706 | 1.295 | 0.53706 | 1.295 | 0.53706 | 1.295 |  |  |  | 0.53706 | 1.295 |  |  | 2.7129 | 1.295
0.50175 | 26.8614 | 0.48279 | -0.053839 | -0.26218 | -0.26218 | -0.053839 | -0.17272 |  | 0.41816 | 2.3315e-15 | 2.3315e-15 |  | 0.50684 | 0.016947 | 0.02638 |  | 0.016839 |  | -6.0278e-06 | -0.81688 | -31.0285 | 1.2939 | 2.7129 | 0.50566 | 0.30735 | 0.86323 | 2.9427 | 0.86323 | 0.76677 | 0.14808 | 2.4832 | 0.14808 | 0.46049 | 0.62485 | 2.7895 | 0.62485 | 0.61363 | 0.38647 | 2.6364 | 0.38647 | 0.58761 | 0.42697 | 2.6624 | 0.42697 | 2.0433 | 1 | 1 | 1 | 0.5389 | 1.295 | 0.5389 | 1.295 | 0.5389 | 1.295 |  |  |  | 0.5389 | 1.295 |  |  | 2.7111 | 1.295
0.50069 | 26.8439 | 0.48553 | -0.053956 | -0.26186 | -0.26186 | -0.053956 | -0.17265 |  | 0.41699 | 0 | -3.4417e-15 |  | 0.50801 | 0.01694 | 0.026433 |  | 0.016919 |  | -5.9894e-06 | -0.82568 | -31.0117 | 1.2921 | 2.7111 | 0.50684 | 0.30957 | 0.86466 | 2.9404 | 0.86466 | 0.76822 | 0.14901 | 2.4818 | 0.14901 | 0.46245 | 0.62611 | 2.7875 | 0.62611 | 0.61534 | 0.38756 | 2.6347 | 0.38756 | 0.58929 | 0.4282 | 2.6607 | 0.4282 | 2.0423 | 1 | 1 | 1 | 0.54074 | 1.295 | 0.54074 | 1.295 | 0.54074 | 1.295 |  |  |  | 0.54074 | 1.295 |  |  | 2.7093 | 1.295
0.49963 | 26.8265 | 0.48824 | -0.054074 | -0.26153 | -0.26153 | -0.054074 | -0.17259 |  | 0.41581 | 0 | 1.7764e-15 |  | 0.50919 | 0.016934 | 0.026486 |  | 0.016999 |  | -5.9509e-06 | -0.83445 | -30.9948 | 1.2903 | 2.7093 | 0.50801 | 0.3118 | 0.86609 | 2.9382 | 0.86609 | 0.76967 | 0.14994 | 2.4803 | 0.14994 | 0.46443 | 0.62737 | 2.7856 | 0.62737 | 0.61705 | 0.38866 | 2.633 | 0.38866 | 0.59097 | 0.42944 | 2.659 | 0.42944 | 2.0413 | 1 | 1 | 1 | 0.54258 | 1.295 | 0.54258 | 1.295 | 0.54258 | 1.295 |  |  |  | 0.54258 | 1.295 |  |  | 2.7074 | 1.295
0.49856 | 26.809 | 0.49094 | -0.054193 | -0.26121 | -0.26121 | -0.054193 | -0.17252 |  | 0.41463 | -1.8874e-15 | -6.5503e-15 |  | 0.51037 | 0.016927 | 0.026539 |  | 0.017079 |  | -5.9122e-06 | -0.84317 | -30.978 | 1.2885 | 2.7074 | 0.50919 | 0.31404 | 0.86751 | 2.936 | 0.86751 | 0.77112 | 0.15087 | 2.4789 | 0.15087 | 0.4664 | 0.62863 | 2.7836 | 0.62863 | 0.61876 | 0.38975 | 2.6312 | 0.38975 | 0.59266 | 0.43068 | 2.6573 | 0.43068 | 2.0402 | 1 | 1 | 1 | 0.54443 | 1.295 | 0.54443 | 1.295 | 0.54443 | 1.295 |  |  |  | 0.54443 | 1.295 |  |  | 2.7056 | 1.295
0.49748 | 26.7915 | 0.49361 | -0.054314 | -0.26088 | -0.26088 | -0.054314 | -0.17246 |  | 0.41345 | 2.4425e-15 | -1.4433e-15 |  | 0.51155 | 0.01692 | 0.026592 |  | 0.01716 |  | -5.8733e-06 | -0.85186 | -30.9611 | 1.2866 | 2.7056 | 0.51037 | 0.31628 | 0.86894 | 2.9337 | 0.86894 | 0.77258 | 0.1518 | 2.4774 | 0.1518 | 0.46838 | 0.62989 | 2.7816 | 0.62989 | 0.62048 | 0.39085 | 2.6295 | 0.39085 | 0.59435 | 0.43192 | 2.6557 | 0.43192 | 2.0392 | 1 | 1 | 1 | 0.54629 | 1.295 | 0.54629 | 1.295 | 0.54629 | 1.295 |  |  |  | 0.54629 | 1.295 |  |  | 2.7037 | 1.295
0.49639 | 26.774 | 0.49626 | -0.054437 | -0.26055 | -0.26055 | -0.054437 | -0.17239 |  | 0.41227 | -2.4425e-15 | -4.4409e-15 |  | 0.51273 | 0.016914 | 0.026646 |  | 0.017241 |  | -5.8343e-06 | -0.86051 | -30.9442 | 1.2847 | 2.7037 | 0.51155 | 0.31853 | 0.87037 | 2.9315 | 0.87037 | 0.77405 | 0.15273 | 2.476 | 0.15273 | 0.47037 | 0.63116 | 2.7796 | 0.63116 | 0.62221 | 0.39194 | 2.6278 | 0.39194 | 0.59604 | 0.43317 | 2.654 | 0.43317 | 2.0382 | 1 | 1 | 1 | 0.54815 | 1.295 | 0.54815 | 1.295 | 0.54815 | 1.295 |  |  |  | 0.54815 | 1.295 |  |  | 2.7019 | 1.295
0.4953 | 26.7566 | 0.49889 | -0.054562 | -0.26022 | -0.26022 | -0.054562 | -0.17233 |  | 0.41109 | 2.8866e-15 | -3.4417e-15 |  | 0.51391 | 0.016907 | 0.0267 |  | 0.017323 |  | -5.7952e-06 | -0.86913 | -30.9272 | 1.2828 | 2.7019 | 0.51273 | 0.32078 | 0.8718 | 2.9292 | 0.8718 | 0.77551 | 0.15366 | 2.4745 | 0.15366 | 0.47236 | 0.63242 | 2.7776 | 0.63242 | 0.62393 | 0.39304 | 2.6261 | 0.39304 | 0.59774 | 0.43441 | 2.6523 | 0.43441 | 2.0371 | 1 | 1 | 1 | 0.55001 | 1.295 | 0.55001 | 1.295 | 0.55001 | 1.295 |  |  |  | 0.55001 | 1.295 |  |  | 2.7 | 1.295
0.4942 | 26.7391 | 0.5015 | -0.054688 | -0.25989 | -0.25989 | -0.054688 | -0.17226 |  | 0.40991 | 0 | 0 |  | 0.51509 | 0.0169 | 0.026754 |  | 0.017405 |  | -5.7559e-06 | -0.8777 | -30.9103 | 1.2809 | 2.7 | 0.51391 | 0.32303 | 0.87322 | 2.927 | 0.87322 | 0.77698 | 0.15459 | 2.473 | 0.15459 | 0.47435 | 0.63368 | 2.7756 | 0.63368 | 0.62567 | 0.39414 | 2.6243 | 0.39414 | 0.59944 | 0.43566 | 2.6506 | 0.43566 | 2.0361 | 1 | 1 | 1 | 0.55188 | 1.295 | 0.55188 | 1.295 | 0.55188 | 1.295 |  |  |  | 0.55188 | 1.295 |  |  | 2.6981 | 1.295
0.49309 | 26.7216 | 0.50408 | -0.054815 | -0.25956 | -0.25956 | -0.054815 | -0.1722 |  | 0.40874 | -2.2204e-15 | -7.9381e-15 |  | 0.51626 | 0.016893 | 0.026808 |  | 0.017487 |  | -5.7165e-06 | -0.88623 | -30.8933 | 1.279 | 2.6981 | 0.51509 | 0.3253 | 0.87465 | 2.9247 | 0.87465 | 0.77846 | 0.15552 | 2.4715 | 0.15552 | 0.47635 | 0.63494 | 2.7736 | 0.63494 | 0.6274 | 0.39523 | 2.6226 | 0.39523 | 0.60114 | 0.4369 | 2.6489 | 0.4369 | 2.0351 | 1 | 1 | 1 | 0.55375 | 1.295 | 0.55375 | 1.295 | 0.55375 | 1.295 |  |  |  | 0.55375 | 1.295 |  |  | 2.6963 | 1.295
0.49197 | 26.7042 | 0.50664 | -0.054945 | -0.25922 | -0.25922 | -0.054945 | -0.17214 |  | 0.40756 | -1.8874e-15 | 1.9429e-15 |  | 0.51744 | 0.016886 | 0.026863 |  | 0.01757 |  | -5.677e-06 | -0.89473 | -30.8763 | 1.277 | 2.6963 | 0.51626 | 0.32757 | 0.87608 | 2.9224 | 0.87608 | 0.77993 | 0.15645 | 2.4701 | 0.15645 | 0.47835 | 0.6362 | 2.7716 | 0.6362 | 0.62914 | 0.39633 | 2.6209 | 0.39633 | 0.60285 | 0.43815 | 2.6471 | 0.43815 | 2.0341 | 1 | 1 | 1 | 0.55563 | 1.295 | 0.55563 | 1.295 | 0.55563 | 1.295 |  |  |  | 0.55563 | 1.295 |  |  | 2.6944 | 1.295
0.49084 | 26.6867 | 0.50918 | -0.055076 | -0.25889 | -0.25889 | -0.055076 | -0.17207 |  | 0.40638 | -2.4425e-15 | -5.8287e-15 |  | 0.51862 | 0.01688 | 0.026918 |  | 0.017654 |  | -5.6372e-06 | -0.90319 | -30.8593 | 1.275 | 2.6944 | 0.51744 | 0.32984 | 0.87751 | 2.9202 | 0.87751 | 0.78141 | 0.15738 | 2.4686 | 0.15738 | 0.48036 | 0.63746 | 2.7696 | 0.63746 | 0.63089 | 0.39742 | 2.6191 | 0.39742 | 0.60456 | 0.4394 | 2.6454 | 0.4394 | 2.033 | 1 | 1 | 1 | 0.55751 | 1.295 | 0.55751 | 1.295 | 0.55751 | 1.295 |  |  |  | 0.55751 | 1.295 |  |  | 2.6925 | 1.295
0.48971 | 26.6693 | 0.5117 | -0.055208 | -0.25855 | -0.25855 | -0.055208 | -0.17201 |  | 0.4052 | -3.5527e-15 | -3.5527e-15 |  | 0.5198 | 0.016873 | 0.026973 |  | 0.017738 |  | -5.5974e-06 | -0.9116 | -30.8422 | 1.273 | 2.6925 | 0.51862 | 0.33212 | 0.87893 | 2.9179 | 0.87893 | 0.7829 | 0.15831 | 2.4671 | 0.15831 | 0.48238 | 0.63873 | 2.7676 | 0.63873 | 0.63264 | 0.39852 | 2.6174 | 0.39852 | 0.60628 | 0.44066 | 2.6437 | 0.44066 | 2.032 | 1 | 1 | 1 | 0.55939 | 1.295 | 0.55939 | 1.295 | 0.55939 | 1.295 |  |  |  | 0.55939 | 1.295 |  |  | 2.6906 | 1.295
0.48857 | 26.6518 | 0.51419 | -0.055342 | -0.25821 | -0.25821 | -0.055342 | -0.17195 |  | 0.40402 | 3.7748e-15 | 2.6645e-15 |  | 0.52098 | 0.016866 | 0.027028 |  | 0.017822 |  | -5.5574e-06 | -0.91998 | -30.8252 | 1.2709 | 2.6906 | 0.5198 | 0.3344 | 0.88036 | 2.9156 | 0.88036 | 0.78439 | 0.15924 | 2.4656 | 0.15924 | 0.4844 | 0.63999 | 2.7656 | 0.63999 | 0.63439 | 0.39961 | 2.6156 | 0.39961 | 0.608 | 0.44191 | 2.642 | 0.44191 | 2.031 | 1 | 1 | 1 | 0.56129 | 1.295 | 0.56129 | 1.295 | 0.56129 | 1.295 |  |  |  | 0.56129 | 1.295 |  |  | 2.6887 | 1.295
0.48742 | 26.6344 | 0.51666 | -0.055478 | -0.25787 | -0.25787 | -0.055478 | -0.17189 |  | 0.40284 | 0 | -4.996e-16 |  | 0.52216 | 0.016859 | 0.027084 |  | 0.017907 |  | -5.5172e-06 | -0.92832 | -30.8081 | 1.2689 | 2.6887 | 0.52098 | 0.33669 | 0.88179 | 2.9133 | 0.88179 | 0.78588 | 0.16017 | 2.4641 | 0.16017 | 0.48642 | 0.64125 | 2.7636 | 0.64125 | 0.63615 | 0.40071 | 2.6138 | 0.40071 | 0.60972 | 0.44316 | 2.6403 | 0.44316 | 2.0299 | 1 | 1 | 1 | 0.56318 | 1.295 | 0.56318 | 1.295 | 0.56318 | 1.295 |  |  |  | 0.56318 | 1.295 |  |  | 2.6868 | 1.295
0.48627 | 26.6169 | 0.51911 | -0.055615 | -0.25753 | -0.25753 | -0.055615 | -0.17183 |  | 0.40166 | 0 | 2.0539e-15 |  | 0.52334 | 0.016852 | 0.02714 |  | 0.017992 |  | -5.4769e-06 | -0.93662 | -30.791 | 1.2668 | 2.6868 | 0.52216 | 0.33899 | 0.88321 | 2.911 | 0.88321 | 0.78737 | 0.1611 | 2.4626 | 0.1611 | 0.48845 | 0.64251 | 2.7615 | 0.64251 | 0.63791 | 0.4018 | 2.6121 | 0.4018 | 0.61145 | 0.44442 | 2.6385 | 0.44442 | 2.0289 | 1 | 1 | 1 | 0.56508 | 1.295 | 0.56508 | 1.295 | 0.56508 | 1.295 |  |  |  | 0.56508 | 1.295 |  |  | 2.6849 | 1.295
0.4851 | 26.5995 | 0.52154 | -0.055754 | -0.25718 | -0.25718 | -0.055754 | -0.17177 |  | 0.40049 | -2.1094e-15 | 2.498e-15 |  | 0.52451 | 0.016845 | 0.027196 |  | 0.018077 |  | -5.4364e-06 | -0.94487 | -30.7739 | 1.2647 | 2.6849 | 0.52334 | 0.34129 | 0.88464 | 2.9087 | 0.88464 | 0.78887 | 0.16203 | 2.4611 | 0.16203 | 0.49048 | 0.64377 | 2.7595 | 0.64377 | 0.63968 | 0.4029 | 2.6103 | 0.4029 | 0.61318 | 0.44568 | 2.6368 | 0.44568 | 2.0279 | 1 | 1 | 1 | 0.56699 | 1.295 | 0.56699 | 1.295 | 0.56699 | 1.295 |  |  |  | 0.56699 | 1.295 |  |  | 2.683 | 1.295
0.48393 | 26.5821 | 0.52394 | -0.055894 | -0.25684 | -0.25684 | -0.055894 | -0.17171 |  | 0.39931 | 0 | 0 |  | 0.52569 | 0.016838 | 0.027253 |  | 0.018164 |  | -5.3958e-06 | -0.95309 | -30.7567 | 1.2625 | 2.683 | 0.52451 | 0.3436 | 0.88607 | 2.9064 | 0.88607 | 0.79038 | 0.16296 | 2.4596 | 0.16296 | 0.49252 | 0.64503 | 2.7575 | 0.64503 | 0.64145 | 0.404 | 2.6085 | 0.404 | 0.61492 | 0.44694 | 2.6351 | 0.44694 | 2.0268 | 1 | 1 | 1 | 0.5689 | 1.295 | 0.5689 | 1.295 | 0.5689 | 1.295 |  |  |  | 0.5689 | 1.295 |  |  | 2.6811 | 1.295
0.48276 | 26.5646 | 0.52632 | -0.056036 | -0.25649 | -0.25649 | -0.056036 | -0.17165 |  | 0.39813 | 2.6645e-15 | 4.774e-15 |  | 0.52687 | 0.016831 | 0.027309 |  | 0.01825 |  | -5.355e-06 | -0.96127 | -30.7395 | 1.2604 | 2.6811 | 0.52569 | 0.34591 | 0.8875 | 2.9041 | 0.8875 | 0.79188 | 0.16389 | 2.4581 | 0.16389 | 0.49457 | 0.64629 | 2.7554 | 0.64629 | 0.64323 | 0.40509 | 2.6068 | 0.40509 | 0.61666 | 0.4482 | 2.6333 | 0.4482 | 2.0258 | 1 | 1 | 1 | 0.57081 | 1.295 | 0.57081 | 1.295 | 0.57081 | 1.295 |  |  |  | 0.57081 | 1.295 |  |  | 2.6792 | 1.295
0.48157 | 26.5472 | 0.52868 | -0.05618 | -0.25614 | -0.25614 | -0.05618 | -0.17159 |  | 0.39695 | -1.3323e-15 | -3.5527e-15 |  | 0.52805 | 0.016824 | 0.027366 |  | 0.018337 |  | -5.314e-06 | -0.96941 | -30.7223 | 1.2582 | 2.6792 | 0.52687 | 0.34823 | 0.88892 | 2.9018 | 0.88892 | 0.79339 | 0.16482 | 2.4566 | 0.16482 | 0.49662 | 0.64756 | 2.7534 | 0.64756 | 0.64501 | 0.40619 | 2.605 | 0.40619 | 0.6184 | 0.44946 | 2.6316 | 0.44946 | 2.0248 | 1 | 1 | 1 | 0.57273 | 1.295 | 0.57273 | 1.295 | 0.57273 | 1.295 |  |  |  | 0.57273 | 1.295 |  |  | 2.6773 | 1.295
0.48038 | 26.5298 | 0.53102 | -0.056325 | -0.25579 | -0.25579 | -0.056325 | -0.17154 |  | 0.39577 | 1.9984e-15 | -3.9968e-15 |  | 0.52923 | 0.016817 | 0.027424 |  | 0.018425 |  | -5.2729e-06 | -0.9775 | -30.7051 | 1.256 | 2.6773 | 0.52805 | 0.35055 | 0.89035 | 2.8994 | 0.89035 | 0.79491 | 0.16575 | 2.4551 | 0.16575 | 0.49867 | 0.64882 | 2.7513 | 0.64882 | 0.64679 | 0.40728 | 2.6032 | 0.40728 | 0.62015 | 0.45073 | 2.6299 | 0.45073 | 2.0237 | 1 | 1 | 1 | 0.57466 | 1.295 | 0.57466 | 1.295 | 0.57466 | 1.295 |  |  |  | 0.57466 | 1.295 |  |  | 2.6753 | 1.295
0.47918 | 26.5124 | 0.53333 | -0.056472 | -0.25544 | -0.25544 | -0.056472 | -0.17148 |  | 0.39459 | 1.5543e-15 | 1.7764e-15 |  | 0.53041 | 0.01681 | 0.027481 |  | 0.018513 |  | -5.2316e-06 | -0.98556 | -30.6879 | 1.2538 | 2.6753 | 0.52923 | 0.35289 | 0.89178 | 2.8971 | 0.89178 | 0.79643 | 0.16668 | 2.4536 | 0.16668 | 0.50073 | 0.65008 | 2.7493 | 0.65008 | 0.64858 | 0.40838 | 2.6014 | 0.40838 | 0.6219 | 0.452 | 2.6281 | 0.452 | 2.0227 | 1 | 1 | 1 | 0.57658 | 1.295 | 0.57658 | 1.295 | 0.57658 | 1.295 |  |  |  | 0.57658 | 1.295 |  |  | 2.6734 | 1.295
0.47797 | 26.4949 | 0.53563 | -0.05662 | -0.25508 | -0.25508 | -0.05662 | -0.17142 |  | 0.39341 | 0 | 3.1086e-15 |  | 0.53159 | 0.016803 | 0.027539 |  | 0.018601 |  | -5.1901e-06 | -0.99357 | -30.6706 | 1.2516 | 2.6734 | 0.53041 | 0.35522 | 0.89321 | 2.8948 | 0.89321 | 0.79795 | 0.16761 | 2.4521 | 0.16761 | 0.5028 | 0.65134 | 2.7472 | 0.65134 | 0.65037 | 0.40947 | 2.5996 | 0.40947 | 0.62365 | 0.45326 | 2.6263 | 0.45326 | 2.0217 | 1 | 1 | 1 | 0.57852 | 1.295 | 0.57852 | 1.295 | 0.57852 | 1.295 |  |  |  | 0.57852 | 1.295 |  |  | 2.6715 | 1.295
0.47675 | 26.4775 | 0.5379 | -0.05677 | -0.25473 | -0.25473 | -0.05677 | -0.17137 |  | 0.39224 | 1.8874e-15 | 0 |  | 0.53276 | 0.016796 | 0.027598 |  | 0.01869 |  | -5.1485e-06 | -1.0015 | -30.6533 | 1.2493 | 2.6715 | 0.53159 | 0.35756 | 0.89463 | 2.8924 | 0.89463 | 0.79947 | 0.16854 | 2.4505 | 0.16854 | 0.50487 | 0.6526 | 2.7451 | 0.6526 | 0.65217 | 0.41057 | 2.5978 | 0.41057 | 0.62541 | 0.45453 | 2.6246 | 0.45453 | 2.0207 | 1 | 1 | 1 | 0.58046 | 1.295 | 0.58046 | 1.295 | 0.58046 | 1.295 |  |  |  | 0.58046 | 1.295 |  |  | 2.6695 | 1.295
0.47553 | 26.4601 | 0.54014 | -0.056921 | -0.25437 | -0.25437 | -0.056921 | -0.17131 |  | 0.39106 | 0 | 0 |  | 0.53394 | 0.016789 | 0.027656 |  | 0.01878 |  | -5.1067e-06 | -1.0095 | -30.636 | 1.247 | 2.6695 | 0.53276 | 0.35991 | 0.89606 | 2.8901 | 0.89606 | 0.801 | 0.16947 | 2.449 | 0.16947 | 0.50694 | 0.65386 | 2.7431 | 0.65386 | 0.65397 | 0.41167 | 2.596 | 0.41167 | 0.62718 | 0.45581 | 2.6228 | 0.45581 | 2.0196 | 1 | 1 | 1 | 0.5824 | 1.295 | 0.5824 | 1.295 | 0.5824 | 1.295 |  |  |  | 0.5824 | 1.295 |  |  | 2.6676 | 1.295
0.4743 | 26.4427 | 0.54237 | -0.057074 | -0.25402 | -0.25402 | -0.057074 | -0.17125 |  | 0.38988 | -1.4433e-15 | -2.5535e-15 |  | 0.53512 | 0.016782 | 0.027715 |  | 0.01887 |  | -5.0647e-06 | -1.0174 | -30.6187 | 1.2447 | 2.6676 | 0.53394 | 0.36227 | 0.89749 | 2.8877 | 0.89749 | 0.80254 | 0.1704 | 2.4475 | 0.1704 | 0.50902 | 0.65512 | 2.741 | 0.65512 | 0.65578 | 0.41276 | 2.5942 | 0.41276 | 0.62894 | 0.45708 | 2.6211 | 0.45708 | 2.0186 | 1 | 1 | 1 | 0.58435 | 1.295 | 0.58435 | 1.295 | 0.58435 | 1.295 |  |  |  | 0.58435 | 1.295 |  |  | 2.6656 | 1.295
0.47306 | 26.4253 | 0.54457 | -0.057229 | -0.25366 | -0.25366 | -0.057229 | -0.1712 |  | 0.3887 | -5.3291e-15 | -4.3299e-15 |  | 0.5363 | 0.016775 | 0.027774 |  | 0.01896 |  | -5.0225e-06 | -1.0252 | -30.6013 | 1.2424 | 2.6656 | 0.53512 | 0.36463 | 0.89892 | 2.8854 | 0.89892 | 0.80407 | 0.17133 | 2.4459 | 0.17133 | 0.51111 | 0.65639 | 2.7389 | 0.65639 | 0.65759 | 0.41386 | 2.5924 | 0.41386 | 0.63072 | 0.45835 | 2.6193 | 0.45835 | 2.0176 | 1 | 1 | 1 | 0.5863 | 1.295 | 0.5863 | 1.295 | 0.5863 | 1.295 |  |  |  | 0.5863 | 1.295 |  |  | 2.6637 | 1.295
0.47182 | 26.4079 | 0.54674 | -0.057385 | -0.2533 | -0.2533 | -0.057385 | -0.17115 |  | 0.38752 | 2.3315e-15 | 5.5511e-15 |  | 0.53748 | 0.016768 | 0.027833 |  | 0.019051 |  | -4.9802e-06 | -1.033 | -30.5839 | 1.24 | 2.6637 | 0.5363 | 0.36699 | 0.90034 | 2.883 | 0.90034 | 0.80561 | 0.17226 | 2.4444 | 0.17226 | 0.5132 | 0.65765 | 2.7368 | 0.65765 | 0.65941 | 0.41495 | 2.5906 | 0.41495 | 0.63249 | 0.45963 | 2.6175 | 0.45963 | 2.0166 | 1 | 1 | 1 | 0.58826 | 1.295 | 0.58826 | 1.295 | 0.58826 | 1.295 |  |  |  | 0.58826 | 1.295 |  |  | 2.6617 | 1.295
0.47057 | 26.3905 | 0.5489 | -0.057543 | -0.25293 | -0.25293 | -0.057543 | -0.17109 |  | 0.38634 | 1.5543e-15 | 2.4425e-15 |  | 0.53866 | 0.01676 | 0.027893 |  | 0.019143 |  | -4.9377e-06 | -1.0408 | -30.5665 | 1.2376 | 2.6617 | 0.53748 | 0.36937 | 0.90177 | 2.8806 | 0.90177 | 0.80716 | 0.17319 | 2.4428 | 0.17319 | 0.5153 | 0.65891 | 2.7347 | 0.65891 | 0.66123 | 0.41605 | 2.5888 | 0.41605 | 0.63427 | 0.46091 | 2.6157 | 0.46091 | 2.0155 | 1 | 1 | 1 | 0.59023 | 1.295 | 0.59023 | 1.295 | 0.59023 | 1.295 |  |  |  | 0.59023 | 1.295 |  |  | 2.6598 | 1.295
0.46931 | 26.3731 | 0.55103 | -0.057702 | -0.25257 | -0.25257 | -0.057702 | -0.17104 |  | 0.38516 | -1.3323e-15 | -1.8874e-15 |  | 0.53984 | 0.016753 | 0.027953 |  | 0.019235 |  | -4.895e-06 | -1.0485 | -30.5491 | 1.2352 | 2.6598 | 0.53866 | 0.37174 | 0.9032 | 2.8783 | 0.9032 | 0.80871 | 0.17412 | 2.4413 | 0.17412 | 0.5174 | 0.66017 | 2.7326 | 0.66017 | 0.66305 | 0.41714 | 2.5869 | 0.41714 | 0.63606 | 0.46219 | 2.6139 | 0.46219 | 2.0145 | 1 | 1 | 1 | 0.5922 | 1.295 | 0.5922 | 1.295 | 0.5922 | 1.295 |  |  |  | 0.5922 | 1.295 |  |  | 2.6578 | 1.295
0.46804 | 26.3557 | 0.55314 | -0.057863 | -0.2522 | -0.2522 | -0.057863 | -0.17099 |  | 0.38399 | 0 | -1.8874e-15 |  | 0.54101 | 0.016746 | 0.028013 |  | 0.019328 |  | -4.8521e-06 | -1.0562 | -30.5317 | 1.2328 | 2.6578 | 0.53984 | 0.37413 | 0.90463 | 2.8759 | 0.90463 | 0.81026 | 0.17505 | 2.4397 | 0.17505 | 0.51951 | 0.66143 | 2.7305 | 0.66143 | 0.66489 | 0.41824 | 2.5851 | 0.41824 | 0.63785 | 0.46347 | 2.6122 | 0.46347 | 2.0135 | 1 | 1 | 1 | 0.59417 | 1.295 | 0.59417 | 1.295 | 0.59417 | 1.295 |  |  |  | 0.59417 | 1.295 |  |  | 2.6558 | 1.295
0.46677 | 26.3383 | 0.55523 | -0.058025 | -0.25184 | -0.25184 | -0.058025 | -0.17094 |  | 0.38281 | 9.992e-16 | 1.1102e-15 |  | 0.54219 | 0.016739 | 0.028074 |  | 0.019421 |  | -4.809e-06 | -1.0638 | -30.5142 | 1.2304 | 2.6558 | 0.54101 | 0.37652 | 0.90605 | 2.8735 | 0.90605 | 0.81182 | 0.17598 | 2.4382 | 0.17598 | 0.52162 | 0.66269 | 2.7284 | 0.66269 | 0.66672 | 0.41933 | 2.5833 | 0.41933 | 0.63964 | 0.46475 | 2.6104 | 0.46475 | 2.0124 | 1 | 1 | 1 | 0.59615 | 1.295 | 0.59615 | 1.295 | 0.59615 | 1.295 |  |  |  | 0.59615 | 1.295 |  |  | 2.6539 | 1.295
0.46548 | 26.3209 | 0.5573 | -0.058189 | -0.25147 | -0.25147 | -0.058189 | -0.17088 |  | 0.38163 | 3.8858e-15 | -1.3323e-15 |  | 0.54337 | 0.016732 | 0.028135 |  | 0.019515 |  | -4.7657e-06 | -1.0714 | -30.4967 | 1.2279 | 2.6539 | 0.54219 | 0.37892 | 0.90748 | 2.8711 | 0.90748 | 0.81338 | 0.1769 | 2.4366 | 0.1769 | 0.52374 | 0.66396 | 2.7263 | 0.66396 | 0.66856 | 0.42043 | 2.5814 | 0.42043 | 0.64144 | 0.46603 | 2.6086 | 0.46603 | 2.0114 | 1 | 1 | 1 | 0.59813 | 1.295 | 0.59813 | 1.295 | 0.59813 | 1.295 |  |  |  | 0.59813 | 1.295 |  |  | 2.6519 | 1.295
0.4642 | 26.3035 | 0.55934 | -0.058354 | -0.2511 | -0.2511 | -0.058354 | -0.17083 |  | 0.38045 | -1.1102e-15 | 9.992e-16 |  | 0.54455 | 0.016724 | 0.028196 |  | 0.019609 |  | -4.7223e-06 | -1.079 | -30.4792 | 1.2254 | 2.6519 | 0.54337 | 0.38132 | 0.90891 | 2.8687 | 0.90891 | 0.81495 | 0.17783 | 2.4351 | 0.17783 | 0.52586 | 0.66522 | 2.7241 | 0.66522 | 0.6704 | 0.42153 | 2.5796 | 0.42153 | 0.64324 | 0.46732 | 2.6068 | 0.46732 | 2.0104 | 1 | 1 | 1 | 0.60012 | 1.295 | 0.60012 | 1.295 | 0.60012 | 1.295 |  |  |  | 0.60012 | 1.295 |  |  | 2.6499 | 1.295
0.4629 | 26.2862 | 0.56136 | -0.058521 | -0.25073 | -0.25073 | -0.058521 | -0.17078 |  | 0.37927 | -2.3315e-15 | -1.8874e-15 |  | 0.54573 | 0.016717 | 0.028258 |  | 0.019704 |  | -4.6786e-06 | -1.0865 | -30.4617 | 1.2229 | 2.6499 | 0.54455 | 0.38373 | 0.91034 | 2.8663 | 0.91034 | 0.81652 | 0.17876 | 2.4335 | 0.17876 | 0.52799 | 0.66648 | 2.722 | 0.66648 | 0.67225 | 0.42262 | 2.5777 | 0.42262 | 0.64505 | 0.46861 | 2.6049 | 0.46861 | 2.0094 | 1 | 1 | 1 | 0.60212 | 1.295 | 0.60212 | 1.295 | 0.60212 | 1.295 |  |  |  | 0.60212 | 1.295 |  |  | 2.6479 | 1.295
0.4616 | 26.2688 | 0.56335 | -0.058689 | -0.25036 | -0.25036 | -0.058689 | -0.17073 |  | 0.37809 | -2.2204e-15 | 1.6653e-15 |  | 0.54691 | 0.01671 | 0.02832 |  | 0.019799 |  | -4.6348e-06 | -1.094 | -30.4441 | 1.2204 | 2.6479 | 0.54573 | 0.38615 | 0.91176 | 2.8639 | 0.91176 | 0.81809 | 0.17969 | 2.4319 | 0.17969 | 0.53013 | 0.66774 | 2.7199 | 0.66774 | 0.67411 | 0.42372 | 2.5759 | 0.42372 | 0.64686 | 0.46989 | 2.6031 | 0.46989 | 2.0083 | 1 | 1 | 1 | 0.60412 | 1.295 | 0.60412 | 1.295 | 0.60412 | 1.295 |  |  |  | 0.60412 | 1.295 |  |  | 2.6459 | 1.295
0.46029 | 26.2514 | 0.56533 | -0.058859 | -0.24998 | -0.24998 | -0.058859 | -0.17068 |  | 0.37691 | -4.4409e-15 | -4.885e-15 |  | 0.54809 | 0.016702 | 0.028382 |  | 0.019895 |  | -4.5908e-06 | -1.1014 | -30.4266 | 1.2178 | 2.6459 | 0.54691 | 0.38857 | 0.91319 | 2.8614 | 0.91319 | 0.81967 | 0.18062 | 2.4303 | 0.18062 | 0.53227 | 0.669 | 2.7177 | 0.669 | 0.67597 | 0.42481 | 2.574 | 0.42481 | 0.64868 | 0.47119 | 2.6013 | 0.47119 | 2.0073 | 1 | 1 | 1 | 0.60612 | 1.295 | 0.60612 | 1.295 | 0.60612 | 1.295 |  |  |  | 0.60612 | 1.295 |  |  | 2.6439 | 1.295
0.45897 | 26.234 | 0.56728 | -0.05903 | -0.24961 | -0.24961 | -0.05903 | -0.17064 |  | 0.37574 | 3.2196e-15 | 6.2172e-15 |  | 0.54926 | 0.016695 | 0.028445 |  | 0.019992 |  | -4.5465e-06 | -1.1088 | -30.409 | 1.2153 | 2.6439 | 0.54809 | 0.391 | 0.91462 | 2.859 | 0.91462 | 0.82125 | 0.18155 | 2.4288 | 0.18155 | 0.53442 | 0.67026 | 2.7156 | 0.67026 | 0.67783 | 0.42591 | 2.5722 | 0.42591 | 0.6505 | 0.47248 | 2.5995 | 0.47248 | 2.0063 | 1 | 1 | 1 | 0.60813 | 1.295 | 0.60813 | 1.295 | 0.60813 | 1.295 |  |  |  | 0.60813 | 1.295 |  |  | 2.6419 | 1.295
0.45764 | 26.2167 | 0.56921 | -0.059203 | -0.24923 | -0.24923 | -0.059203 | -0.17059 |  | 0.37456 | -3.8858e-15 | -9.992e-16 |  | 0.55044 | 0.016688 | 0.028508 |  | 0.020089 |  | -4.5021e-06 | -1.1161 | -30.3913 | 1.2127 | 2.6419 | 0.54926 | 0.39343 | 0.91605 | 2.8566 | 0.91605 | 0.82284 | 0.18248 | 2.4272 | 0.18248 | 0.53657 | 0.67152 | 2.7134 | 0.67152 | 0.6797 | 0.427 | 2.5703 | 0.427 | 0.65233 | 0.47377 | 2.5977 | 0.47377 | 2.0053 | 1 | 1 | 1 | 0.61015 | 1.295 | 0.61015 | 1.295 | 0.61015 | 1.295 |  |  |  | 0.61015 | 1.295 |  |  | 2.6398 | 1.295
0.45631 | 26.1993 | 0.57111 | -0.059378 | -0.24885 | -0.24885 | -0.059378 | -0.17054 |  | 0.37338 | -8.8818e-16 | 1.5543e-15 |  | 0.55162 | 0.01668 | 0.028571 |  | 0.020186 |  | -4.4574e-06 | -1.1234 | -30.3737 | 1.21 | 2.6398 | 0.55044 | 0.39588 | 0.91747 | 2.8541 | 0.91747 | 0.82443 | 0.18341 | 2.4256 | 0.18341 | 0.53873 | 0.67279 | 2.7113 | 0.67279 | 0.68158 | 0.4281 | 2.5684 | 0.4281 | 0.65416 | 0.47507 | 2.5958 | 0.47507 | 2.0042 | 1 | 1 | 1 | 0.61217 | 1.295 | 0.61217 | 1.295 | 0.61217 | 1.295 |  |  |  | 0.61217 | 1.295 |  |  | 2.6378 | 1.295
0.45497 | 26.182 | 0.57299 | -0.059554 | -0.24847 | -0.24847 | -0.059554 | -0.17049 |  | 0.3722 | 0 | 1.3323e-15 |  | 0.5528 | 0.016673 | 0.028635 |  | 0.020285 |  | -4.4125e-06 | -1.1307 | -30.356 | 1.2074 | 2.6378 | 0.55162 | 0.39832 | 0.9189 | 2.8517 | 0.9189 | 0.82602 | 0.18434 | 2.424 | 0.18434 | 0.54089 | 0.67405 | 2.7091 | 0.67405 | 0.68346 | 0.4292 | 2.5665 | 0.4292 | 0.65599 | 0.47636 | 2.594 | 0.47636 | 2.0032 | 1 | 1 | 1 | 0.6142 | 1.295 | 0.6142 | 1.295 | 0.6142 | 1.295 |  |  |  | 0.6142 | 1.295 |  |  | 2.6358 | 1.295
0.45363 | 26.1646 | 0.57485 | -0.059731 | -0.24809 | -0.24809 | -0.059731 | -0.17045 |  | 0.37102 | 1.6653e-15 | -2.3315e-15 |  | 0.55398 | 0.016665 | 0.028699 |  | 0.020383 |  | -4.3675e-06 | -1.1379 | -30.3384 | 1.2047 | 2.6358 | 0.5528 | 0.40078 | 0.92033 | 2.8492 | 0.92033 | 0.82762 | 0.18527 | 2.4224 | 0.18527 | 0.54306 | 0.67531 | 2.7069 | 0.67531 | 0.68534 | 0.43029 | 2.5647 | 0.43029 | 0.65783 | 0.47766 | 2.5922 | 0.47766 | 2.0022 | 1 | 1 | 1 | 0.61623 | 1.295 | 0.61623 | 1.295 | 0.61623 | 1.295 |  |  |  | 0.61623 | 1.295 |  |  | 2.6338 | 1.295
0.45227 | 26.1473 | 0.57669 | -0.05991 | -0.2477 | -0.2477 | -0.05991 | -0.1704 |  | 0.36984 | 0 | -4.6629e-15 |  | 0.55516 | 0.016658 | 0.028763 |  | 0.020483 |  | -4.3222e-06 | -1.145 | -30.3206 | 1.2021 | 2.6338 | 0.55398 | 0.40324 | 0.92176 | 2.8468 | 0.92176 | 0.82922 | 0.1862 | 2.4208 | 0.1862 | 0.54523 | 0.67657 | 2.7048 | 0.67657 | 0.68723 | 0.43139 | 2.5628 | 0.43139 | 0.65968 | 0.47896 | 2.5903 | 0.47896 | 2.0012 | 1 | 1 | 1 | 0.61827 | 1.295 | 0.61827 | 1.295 | 0.61827 | 1.295 |  |  |  | 0.61827 | 1.295 |  |  | 2.6317 | 1.295
0.45091 | 26.1299 | 0.5785 | -0.06009 | -0.24732 | -0.24732 | -0.06009 | -0.17036 |  | 0.36866 | 8.8818e-16 | -3.1086e-15 |  | 0.55634 | 0.01665 | 0.028828 |  | 0.020583 |  | -4.2767e-06 | -1.1521 | -30.3029 | 1.1993 | 2.6317 | 0.55516 | 0.40571 | 0.92318 | 2.8443 | 0.92318 | 0.83083 | 0.18713 | 2.4192 | 0.18713 | 0.54742 | 0.67783 | 2.7026 | 0.67783 | 0.68912 | 0.43248 | 2.5609 | 0.43248 | 0.66152 | 0.48027 | 2.5885 | 0.48027 | 2.0001 | 1 | 1 | 1 | 0.62031 | 1.295 | 0.62031 | 1.295 | 0.62031 | 1.295 |  |  |  | 0.62031 | 1.295 |  |  | 2.6297 | 1.295
0.44955 | 26.1126 | 0.58029 | -0.060272 | -0.24693 | -0.24693 | -0.060272 | -0.17031 |  | 0.36749 | -2.6645e-15 | -5.9952e-15 |  | 0.55751 | 0.016643 | 0.028893 |  | 0.020684 |  | -4.2309e-06 | -1.1592 | -30.2852 | 1.1966 | 2.6297 | 0.55634 | 0.40818 | 0.92461 | 2.8418 | 0.92461 | 0.83244 | 0.18806 | 2.4176 | 0.18806 | 0.5496 | 0.67909 | 2.7004 | 0.67909 | 0.69102 | 0.43358 | 2.559 | 0.43358 | 0.66338 | 0.48157 | 2.5866 | 0.48157 | 1.9991 | 1 | 1 | 1 | 0.62236 | 1.295 | 0.62236 | 1.295 | 0.62236 | 1.295 |  |  |  | 0.62236 | 1.295 |  |  | 2.6276 | 1.295
0.44817 | 26.0953 | 0.58206 | -0.060456 | -0.24655 | -0.24655 | -0.060456 | -0.17027 |  | 0.36631 | 2.2204e-15 | -1.1102e-15 |  | 0.55869 | 0.016635 | 0.028959 |  | 0.020785 |  | -4.185e-06 | -1.1662 | -30.2674 | 1.1939 | 2.6276 | 0.55751 | 0.41066 | 0.92604 | 2.8393 | 0.92604 | 0.83406 | 0.18899 | 2.4159 | 0.18899 | 0.5518 | 0.68036 | 2.6982 | 0.68036 | 0.69293 | 0.43467 | 2.5571 | 0.43467 | 0.66524 | 0.48287 | 2.5848 | 0.48287 | 1.9981 | 1 | 1 | 1 | 0.62442 | 1.295 | 0.62442 | 1.295 | 0.62442 | 1.295 |  |  |  | 0.62442 | 1.295 |  |  | 2.6256 | 1.295
0.44679 | 26.0779 | 0.5838 | -0.06064 | -0.24616 | -0.24616 | -0.06064 | -0.17022 |  | 0.36513 | -5.107e-15 | -6.7724e-15 |  | 0.55987 | 0.016628 | 0.029025 |  | 0.020887 |  | -4.1388e-06 | -1.1732 | -30.2496 | 1.1911 | 2.6256 | 0.55869 | 0.41315 | 0.92746 | 2.8368 | 0.92746 | 0.83568 | 0.18992 | 2.4143 | 0.18992 | 0.55399 | 0.68162 | 2.696 | 0.68162 | 0.69484 | 0.43577 | 2.5552 | 0.43577 | 0.6671 | 0.48418 | 2.5829 | 0.48418 | 1.9971 | 1 | 1 | 1 | 0.62648 | 1.295 | 0.62648 | 1.295 | 0.62648 | 1.295 |  |  |  | 0.62648 | 1.295 |  |  | 2.6235 | 1.295
0.4454 | 26.0606 | 0.58552 | -0.060827 | -0.24577 | -0.24577 | -0.060827 | -0.17018 |  | 0.36395 | 1.7764e-15 | 1.5543e-15 |  | 0.56105 | 0.01662 | 0.029091 |  | 0.02099 |  | -4.0924e-06 | -1.1802 | -30.2318 | 1.1883 | 2.6235 | 0.55987 | 0.41565 | 0.92889 | 2.8344 | 0.92889 | 0.8373 | 0.19085 | 2.4127 | 0.19085 | 0.5562 | 0.68288 | 2.6938 | 0.68288 | 0.69675 | 0.43686 | 2.5532 | 0.43686 | 0.66897 | 0.48549 | 2.581 | 0.48549 | 1.9961 | 1 | 1 | 1 | 0.62854 | 1.295 | 0.62854 | 1.295 | 0.62854 | 1.295 |  |  |  | 0.62854 | 1.295 |  |  | 2.6215 | 1.295
0.44401 | 26.0433 | 0.58722 | -0.061015 | -0.24538 | -0.24538 | -0.061015 | -0.17014 |  | 0.36277 | 0 | 2.6645e-15 |  | 0.56223 | 0.016613 | 0.029157 |  | 0.021093 |  | -4.0458e-06 | -1.1871 | -30.2139 | 1.1855 | 2.6215 | 0.56105 | 0.41815 | 0.93032 | 2.8319 | 0.93032 | 0.83893 | 0.19178 | 2.4111 | 0.19178 | 0.55841 | 0.68414 | 2.6916 | 0.68414 | 0.69867 | 0.43796 | 2.5513 | 0.43796 | 0.67085 | 0.4868 | 2.5792 | 0.4868 | 1.995 | 1 | 1 | 1 | 0.63061 | 1.295 | 0.63061 | 1.295 | 0.63061 | 1.295 |  |  |  | 0.63061 | 1.295 |  |  | 2.6194 | 1.295
0.4426 | 26.0259 | 0.5889 | -0.061204 | -0.24498 | -0.24498 | -0.061204 | -0.17009 |  | 0.36159 | 3.3307e-15 | 4.4409e-15 |  | 0.56341 | 0.016605 | 0.029225 |  | 0.021197 |  | -3.9989e-06 | -1.1939 | -30.1961 | 1.1826 | 2.6194 | 0.56223 | 0.42066 | 0.93175 | 2.8293 | 0.93175 | 0.84057 | 0.19271 | 2.4094 | 0.19271 | 0.56063 | 0.6854 | 2.6894 | 0.6854 | 0.7006 | 0.43906 | 2.5494 | 0.43906 | 0.67272 | 0.48811 | 2.5773 | 0.48811 | 1.994 | 1 | 1 | 1 | 0.63269 | 1.295 | 0.63269 | 1.295 | 0.63269 | 1.295 |  |  |  | 0.63269 | 1.295 |  |  | 2.6173 | 1.295
0.44119 | 26.0086 | 0.59055 | -0.061395 | -0.24459 | -0.24459 | -0.061395 | -0.17005 |  | 0.36041 | 0 | -1.4433e-15 |  | 0.56459 | 0.016597 | 0.029292 |  | 0.021301 |  | -3.9518e-06 | -1.2007 | -30.1782 | 1.1798 | 2.6173 | 0.56341 | 0.42317 | 0.93317 | 2.8268 | 0.93317 | 0.84221 | 0.19364 | 2.4078 | 0.19364 | 0.56285 | 0.68666 | 2.6871 | 0.68666 | 0.70253 | 0.44015 | 2.5475 | 0.44015 | 0.67461 | 0.48943 | 2.5754 | 0.48943 | 1.993 | 1 | 1 | 1 | 0.63477 | 1.295 | 0.63477 | 1.295 | 0.63477 | 1.295 |  |  |  | 0.63477 | 1.295 |  |  | 2.6152 | 1.295
0.43978 | 25.9913 | 0.59217 | -0.061587 | -0.24419 | -0.24419 | -0.061587 | -0.17001 |  | 0.35924 | 2.8866e-15 | 5.9952e-15 |  | 0.56576 | 0.01659 | 0.02936 |  | 0.021406 |  | -3.9044e-06 | -1.2074 | -30.1603 | 1.1769 | 2.6152 | 0.56459 | 0.4257 | 0.9346 | 2.8243 | 0.9346 | 0.84385 | 0.19457 | 2.4061 | 0.19457 | 0.56508 | 0.68792 | 2.6849 | 0.68792 | 0.70447 | 0.44125 | 2.5455 | 0.44125 | 0.6765 | 0.49074 | 2.5735 | 0.49074 | 1.992 | 1 | 1 | 1 | 0.63686 | 1.295 | 0.63686 | 1.295 | 0.63686 | 1.295 |  |  |  | 0.63686 | 1.295 |  |  | 2.6131 | 1.295
0.43835 | 25.974 | 0.59378 | -0.06178 | -0.2438 | -0.2438 | -0.06178 | -0.16997 |  | 0.35806 | 1.9984e-15 | 3.7748e-15 |  | 0.56694 | 0.016582 | 0.029428 |  | 0.021512 |  | -3.8569e-06 | -1.2142 | -30.1424 | 1.174 | 2.6131 | 0.56576 | 0.42823 | 0.93603 | 2.8218 | 0.93603 | 0.8455 | 0.1955 | 2.4045 | 0.1955 | 0.56732 | 0.68919 | 2.6827 | 0.68919 | 0.70641 | 0.44234 | 2.5436 | 0.44234 | 0.67839 | 0.49206 | 2.5716 | 0.49206 | 1.9909 | 1 | 1 | 1 | 0.63896 | 1.295 | 0.63896 | 1.295 | 0.63896 | 1.295 |  |  |  | 0.63896 | 1.295 |  |  | 2.611 | 1.295
0.43692 | 25.9567 | 0.59536 | -0.061976 | -0.2434 | -0.2434 | -0.061976 | -0.16993 |  | 0.35688 | 0 | 3.9968e-15 |  | 0.56812 | 0.016574 | 0.029497 |  | 0.021619 |  | -3.809e-06 | -1.2208 | -30.1244 | 1.171 | 2.611 | 0.56694 | 0.43076 | 0.93746 | 2.8192 | 0.93746 | 0.84715 | 0.19643 | 2.4028 | 0.19643 | 0.56956 | 0.69045 | 2.6804 | 0.69045 | 0.70835 | 0.44344 | 2.5416 | 0.44344 | 0.68029 | 0.49338 | 2.5697 | 0.49338 | 1.9899 | 1 | 1 | 1 | 0.64106 | 1.295 | 0.64106 | 1.295 | 0.64106 | 1.295 |  |  |  | 0.64106 | 1.295 |  |  | 2.6089 | 1.295
0.43549 | 25.9394 | 0.59692 | -0.062172 | -0.243 | -0.243 | -0.062172 | -0.16989 |  | 0.3557 | -2.2204e-15 | -4.774e-15 |  | 0.5693 | 0.016567 | 0.029566 |  | 0.021726 |  | -3.7609e-06 | -1.2274 | -30.1064 | 1.1681 | 2.6089 | 0.56812 | 0.43331 | 0.93888 | 2.8167 | 0.93888 | 0.84881 | 0.19736 | 2.4012 | 0.19736 | 0.57181 | 0.69171 | 2.6782 | 0.69171 | 0.71031 | 0.44453 | 2.5397 | 0.44453 | 0.6822 | 0.4947 | 2.5678 | 0.4947 | 1.9889 | 1 | 1 | 1 | 0.64316 | 1.295 | 0.64316 | 1.295 | 0.64316 | 1.295 |  |  |  | 0.64316 | 1.295 |  |  | 2.6068 | 1.295
0.43404 | 25.9221 | 0.59845 | -0.06237 | -0.2426 | -0.2426 | -0.06237 | -0.16985 |  | 0.35452 | 0 | 4.774e-15 |  | 0.57048 | 0.016559 | 0.029635 |  | 0.021834 |  | -3.7126e-06 | -1.234 | -30.0884 | 1.1651 | 2.6068 | 0.5693 | 0.43586 | 0.94031 | 2.8141 | 0.94031 | 0.85047 | 0.19829 | 2.3995 | 0.19829 | 0.57406 | 0.69297 | 2.6759 | 0.69297 | 0.71226 | 0.44563 | 2.5377 | 0.44563 | 0.68411 | 0.49602 | 2.5659 | 0.49602 | 1.9879 | 1 | 1 | 1 | 0.64528 | 1.295 | 0.64528 | 1.295 | 0.64528 | 1.295 |  |  |  | 0.64528 | 1.295 |  |  | 2.6047 | 1.295
0.43259 | 25.9048 | 0.59997 | -0.06257 | -0.24219 | -0.24219 | -0.06257 | -0.16981 |  | 0.35334 | 0 | 1.5543e-15 |  | 0.57166 | 0.016551 | 0.029705 |  | 0.021943 |  | -3.664e-06 | -1.2405 | -30.0704 | 1.1621 | 2.6047 | 0.57048 | 0.43842 | 0.94174 | 2.8116 | 0.94174 | 0.85213 | 0.19922 | 2.3979 | 0.19922 | 0.57632 | 0.69423 | 2.6737 | 0.69423 | 0.71423 | 0.44673 | 2.5358 | 0.44673 | 0.68602 | 0.49734 | 2.564 | 0.49734 | 1.9869 | 1 | 1 | 1 | 0.64739 | 1.295 | 0.64739 | 1.295 | 0.64739 | 1.295 |  |  |  | 0.64739 | 1.295 |  |  | 2.6026 | 1.295
0.43114 | 25.8875 | 0.60145 | -0.062771 | -0.24179 | -0.24179 | -0.062771 | -0.16978 |  | 0.35216 | 0 | 2.1094e-15 |  | 0.57284 | 0.016543 | 0.029775 |  | 0.022052 |  | -3.6151e-06 | -1.247 | -30.0524 | 1.1591 | 2.6026 | 0.57166 | 0.44098 | 0.94317 | 2.809 | 0.94317 | 0.85381 | 0.20015 | 2.3962 | 0.20015 | 0.57859 | 0.69549 | 2.6714 | 0.69549 | 0.7162 | 0.44782 | 2.5338 | 0.44782 | 0.68795 | 0.49867 | 2.5621 | 0.49867 | 1.9858 | 1 | 1 | 1 | 0.64952 | 1.295 | 0.64952 | 1.295 | 0.64952 | 1.295 |  |  |  | 0.64952 | 1.295 |  |  | 2.6005 | 1.295
0.42967 | 25.8703 | 0.60292 | -0.062973 | -0.24138 | -0.24138 | -0.062973 | -0.16974 |  | 0.35099 | -3.5527e-15 | -2.5535e-15 |  | 0.57401 | 0.016536 | 0.029846 |  | 0.022162 |  | -3.566e-06 | -1.2534 | -30.0343 | 1.156 | 2.6005 | 0.57284 | 0.44355 | 0.94459 | 2.8064 | 0.94459 | 0.85548 | 0.20108 | 2.3945 | 0.20108 | 0.58086 | 0.69676 | 2.6691 | 0.69676 | 0.71817 | 0.44892 | 2.5318 | 0.44892 | 0.68987 | 0.5 | 2.5601 | 0.5 | 1.9848 | 1 | 1 | 1 | 0.65165 | 1.295 | 0.65165 | 1.295 | 0.65165 | 1.295 |  |  |  | 0.65165 | 1.295 |  |  | 2.5984 | 1.295
0.4282 | 25.853 | 0.60436 | -0.063177 | -0.24098 | -0.24098 | -0.063177 | -0.1697 |  | 0.34981 | -1.9984e-15 | 0 |  | 0.57519 | 0.016528 | 0.029917 |  | 0.022273 |  | -3.5166e-06 | -1.2598 | -30.0162 | 1.153 | 2.5984 | 0.57401 | 0.44613 | 0.94602 | 2.8039 | 0.94602 | 0.85716 | 0.20201 | 2.3928 | 0.20201 | 0.58314 | 0.69802 | 2.6669 | 0.69802 | 0.72015 | 0.45001 | 2.5298 | 0.45001 | 0.6918 | 0.50133 | 2.5582 | 0.50133 | 1.9838 | 1 | 1 | 1 | 0.65378 | 1.295 | 0.65378 | 1.295 | 0.65378 | 1.295 |  |  |  | 0.65378 | 1.295 |  |  | 2.5962 | 1.295
0.42672 | 25.8357 | 0.60578 | -0.063382 | -0.24057 | -0.24057 | -0.063382 | -0.16966 |  | 0.34863 | -1.9984e-15 | 0 |  | 0.57637 | 0.01652 | 0.029989 |  | 0.022385 |  | -3.4669e-06 | -1.2661 | -29.9981 | 1.1499 | 2.5962 | 0.57519 | 0.44872 | 0.94745 | 2.8013 | 0.94745 | 0.85885 | 0.20294 | 2.3912 | 0.20294 | 0.58543 | 0.69928 | 2.6646 | 0.69928 | 0.72214 | 0.45111 | 2.5279 | 0.45111 | 0.69374 | 0.50266 | 2.5563 | 0.50266 | 1.9828 | 1 | 1 | 1 | 0.65593 | 1.295 | 0.65593 | 1.295 | 0.65593 | 1.295 |  |  |  | 0.65593 | 1.295 |  |  | 2.5941 | 1.295
0.42524 | 25.8184 | 0.60717 | -0.063589 | -0.24016 | -0.24016 | -0.063589 | -0.16963 |  | 0.34745 | 0 | 0 |  | 0.57755 | 0.016512 | 0.030061 |  | 0.022497 |  | -3.417e-06 | -1.2724 | -29.98 | 1.1468 | 2.5941 | 0.57637 | 0.45132 | 0.94888 | 2.7987 | 0.94888 | 0.86054 | 0.20387 | 2.3895 | 0.20387 | 0.58772 | 0.70054 | 2.6623 | 0.70054 | 0.72413 | 0.4522 | 2.5259 | 0.4522 | 0.69569 | 0.50399 | 2.5543 | 0.50399 | 1.9818 | 1 | 1 | 1 | 0.65808 | 1.295 | 0.65808 | 1.295 | 0.65808 | 1.295 |  |  |  | 0.65808 | 1.295 |  |  | 2.5919 | 1.295
0.42375 | 25.8012 | 0.60854 | -0.063797 | -0.23975 | -0.23975 | -0.063797 | -0.16959 |  | 0.34627 | -3.3307e-15 | -4.5519e-15 |  | 0.57873 | 0.016504 | 0.030134 |  | 0.02261 |  | -3.3668e-06 | -1.2786 | -29.9618 | 1.1436 | 2.5919 | 0.57755 | 0.45392 | 0.9503 | 2.7961 | 0.9503 | 0.86223 | 0.2048 | 2.3878 | 0.2048 | 0.59002 | 0.7018 | 2.66 | 0.7018 | 0.72613 | 0.4533 | 2.5239 | 0.4533 | 0.69763 | 0.50532 | 2.5524 | 0.50532 | 1.9807 | 1 | 1 | 1 | 0.66023 | 1.295 | 0.66023 | 1.295 | 0.66023 | 1.295 |  |  |  | 0.66023 | 1.295 |  |  | 2.5898 | 1.295
0.42225 | 25.7839 | 0.60989 | -0.064006 | -0.23933 | -0.23933 | -0.064006 | -0.16956 |  | 0.34509 | 0 | 3.1086e-15 |  | 0.57991 | 0.016496 | 0.030207 |  | 0.022724 |  | -3.3163e-06 | -1.2848 | -29.9437 | 1.1405 | 2.5898 | 0.57873 | 0.45653 | 0.95173 | 2.7935 | 0.95173 | 0.86393 | 0.20573 | 2.3861 | 0.20573 | 0.59233 | 0.70306 | 2.6577 | 0.70306 | 0.72813 | 0.45439 | 2.5219 | 0.45439 | 0.69959 | 0.50666 | 2.5504 | 0.50666 | 1.9797 | 1 | 1 | 1 | 0.66239 | 1.295 | 0.66239 | 1.295 | 0.66239 | 1.295 |  |  |  | 0.66239 | 1.295 |  |  | 2.5876 | 1.295
0.42074 | 25.7667 | 0.61121 | -0.064217 | -0.23892 | -0.23892 | -0.064217 | -0.16952 |  | 0.34391 | 0 | 1.7764e-15 |  | 0.58109 | 0.016488 | 0.03028 |  | 0.022838 |  | -3.2655e-06 | -1.2909 | -29.9255 | 1.1373 | 2.5876 | 0.57991 | 0.45915 | 0.95316 | 2.7909 | 0.95316 | 0.86564 | 0.20666 | 2.3844 | 0.20666 | 0.59464 | 0.70432 | 2.6554 | 0.70432 | 0.73014 | 0.45549 | 2.5199 | 0.45549 | 0.70155 | 0.508 | 2.5484 | 0.508 | 1.9787 | 1 | 1 | 1 | 0.66456 | 1.295 | 0.66456 | 1.295 | 0.66456 | 1.295 |  |  |  | 0.66456 | 1.295 |  |  | 2.5854 | 1.295
0.41923 | 25.7494 | 0.61251 | -0.064429 | -0.2385 | -0.2385 | -0.064429 | -0.16949 |  | 0.34274 | -2.4425e-15 | -2.9976e-15 |  | 0.58226 | 0.01648 | 0.030354 |  | 0.022954 |  | -3.2144e-06 | -1.297 | -29.9073 | 1.1341 | 2.5854 | 0.58109 | 0.46177 | 0.95459 | 2.7882 | 0.95459 | 0.86735 | 0.20759 | 2.3827 | 0.20759 | 0.59696 | 0.70559 | 2.653 | 0.70559 | 0.73216 | 0.45659 | 2.5178 | 0.45659 | 0.70352 | 0.50933 | 2.5465 | 0.50933 | 1.9777 | 1 | 1 | 1 | 0.66673 | 1.295 | 0.66673 | 1.295 | 0.66673 | 1.295 |  |  |  | 0.66673 | 1.295 |  |  | 2.5833 | 1.295
0.41771 | 25.7322 | 0.61379 | -0.064643 | -0.23809 | -0.23809 | -0.064643 | -0.16946 |  | 0.34156 | -2.2204e-15 | -4.1078e-15 |  | 0.58344 | 0.016473 | 0.030429 |  | 0.02307 |  | -3.163e-06 | -1.303 | -29.889 | 1.1309 | 2.5833 | 0.58226 | 0.4644 | 0.95601 | 2.7856 | 0.95601 | 0.86906 | 0.20852 | 2.3809 | 0.20852 | 0.59929 | 0.70685 | 2.6507 | 0.70685 | 0.73418 | 0.45768 | 2.5158 | 0.45768 | 0.70549 | 0.51068 | 2.5445 | 0.51068 | 1.9767 | 1 | 1 | 1 | 0.66891 | 1.295 | 0.66891 | 1.295 | 0.66891 | 1.295 |  |  |  | 0.66891 | 1.295 |  |  | 2.5811 | 1.295
0.41619 | 25.7149 | 0.61504 | -0.064858 | -0.23767 | -0.23767 | -0.064858 | -0.16943 |  | 0.34038 | 0 | 0 |  | 0.58462 | 0.016465 | 0.030503 |  | 0.023187 |  | -3.1113e-06 | -1.309 | -29.8708 | 1.1276 | 2.5811 | 0.58344 | 0.46705 | 0.95744 | 2.783 | 0.95744 | 0.87078 | 0.20945 | 2.3792 | 0.20945 | 0.60162 | 0.70811 | 2.6484 | 0.70811 | 0.7362 | 0.45878 | 2.5138 | 0.45878 | 0.70747 | 0.51202 | 2.5425 | 0.51202 | 1.9756 | 1 | 1 | 1 | 0.6711 | 1.295 | 0.6711 | 1.295 | 0.6711 | 1.295 |  |  |  | 0.6711 | 1.295 |  |  | 2.5789 | 1.295
0.41466 | 25.6977 | 0.61627 | -0.065075 | -0.23725 | -0.23725 | -0.065075 | -0.16939 |  | 0.3392 | -1.9984e-15 | -3.9968e-15 |  | 0.5858 | 0.016457 | 0.030579 |  | 0.023305 |  | -3.0593e-06 | -1.315 | -29.8525 | 1.1244 | 2.5789 | 0.58462 | 0.46969 | 0.95887 | 2.7803 | 0.95887 | 0.87251 | 0.21038 | 2.3775 | 0.21038 | 0.60397 | 0.70937 | 2.646 | 0.70937 | 0.73824 | 0.45987 | 2.5118 | 0.45987 | 0.70945 | 0.51336 | 2.5405 | 0.51336 | 1.9746 | 1 | 1 | 1 | 0.67329 | 1.295 | 0.67329 | 1.295 | 0.67329 | 1.295 |  |  |  | 0.67329 | 1.295 |  |  | 2.5767 | 1.295
0.41312 | 25.6804 | 0.61748 | -0.065293 | -0.23683 | -0.23683 | -0.065293 | -0.16936 |  | 0.33802 | 0 | -3.3307e-15 |  | 0.58698 | 0.016449 | 0.030655 |  | 0.023423 |  | -3.007e-06 | -1.3208 | -29.8342 | 1.1211 | 2.5767 | 0.5858 | 0.47235 | 0.9603 | 2.7776 | 0.9603 | 0.87424 | 0.2113 | 2.3758 | 0.2113 | 0.60631 | 0.71063 | 2.6437 | 0.71063 | 0.74028 | 0.46097 | 2.5097 | 0.46097 | 0.71144 | 0.51471 | 2.5386 | 0.51471 | 1.9736 | 1 | 1 | 1 | 0.67549 | 1.295 | 0.67549 | 1.295 | 0.67549 | 1.295 |  |  |  | 0.67549 | 1.295 |  |  | 2.5745 | 1.295
0.41158 | 25.6632 | 0.61866 | -0.065512 | -0.23641 | -0.23641 | -0.065512 | -0.16933 |  | 0.33684 | 0 | -1.5543e-15 |  | 0.58816 | 0.01644 | 0.030731 |  | 0.023543 |  | -2.9544e-06 | -1.3267 | -29.8158 | 1.1178 | 2.5745 | 0.58698 | 0.47501 | 0.96172 | 2.775 | 0.96172 | 0.87597 | 0.21223 | 2.374 | 0.21223 | 0.60867 | 0.71189 | 2.6413 | 0.71189 | 0.74232 | 0.46206 | 2.5077 | 0.46206 | 0.71344 | 0.51606 | 2.5366 | 0.51606 | 1.9726 | 1 | 1 | 1 | 0.6777 | 1.295 | 0.6777 | 1.295 | 0.6777 | 1.295 |  |  |  | 0.6777 | 1.295 |  |  | 2.5723 | 1.295
0.41002 | 25.646 | 0.61981 | -0.065733 | -0.23598 | -0.23598 | -0.065733 | -0.1693 |  | 0.33566 | 0 | 1.3323e-15 |  | 0.58934 | 0.016432 | 0.030808 |  | 0.023663 |  | -2.9015e-06 | -1.3325 | -29.7975 | 1.1144 | 2.5723 | 0.58816 | 0.47769 | 0.96315 | 2.7723 | 0.96315 | 0.87771 | 0.21316 | 2.3723 | 0.21316 | 0.61103 | 0.71315 | 2.639 | 0.71315 | 0.74437 | 0.46316 | 2.5056 | 0.46316 | 0.71544 | 0.5174 | 2.5346 | 0.5174 | 1.9716 | 1 | 1 | 1 | 0.67991 | 1.295 | 0.67991 | 1.295 | 0.67991 | 1.295 |  |  |  | 0.67991 | 1.295 |  |  | 2.5701 | 1.295
0.40847 | 25.6288 | 0.62095 | -0.065955 | -0.23556 | -0.23556 | -0.065955 | -0.16927 |  | 0.33449 | 0 | -1.8874e-15 |  | 0.59051 | 0.016424 | 0.030886 |  | 0.023784 |  | -2.8483e-06 | -1.3382 | -29.7791 | 1.1111 | 2.5701 | 0.58934 | 0.48037 | 0.96458 | 2.7696 | 0.96458 | 0.87946 | 0.21409 | 2.3705 | 0.21409 | 0.6134 | 0.71442 | 2.6366 | 0.71442 | 0.74643 | 0.46426 | 2.5036 | 0.46426 | 0.71745 | 0.51876 | 2.5326 | 0.51876 | 1.9706 | 1 | 1 | 1 | 0.68213 | 1.295 | 0.68213 | 1.295 | 0.68213 | 1.295 |  |  |  | 0.68213 | 1.295 |  |  | 2.5679 | 1.295
0.4069 | 25.6116 | 0.62206 | -0.066178 | -0.23513 | -0.23513 | -0.066178 | -0.16924 |  | 0.33331 | -2.4425e-15 | 0 |  | 0.59169 | 0.016416 | 0.030964 |  | 0.023906 |  | -2.7947e-06 | -1.3439 | -29.7607 | 1.1077 | 2.5679 | 0.59051 | 0.48306 | 0.966 | 2.7669 | 0.966 | 0.88121 | 0.21502 | 2.3688 | 0.21502 | 0.61577 | 0.71568 | 2.6342 | 0.71568 | 0.74849 | 0.46535 | 2.5015 | 0.46535 | 0.71946 | 0.52011 | 2.5305 | 0.52011 | 1.9695 | 1 | 1 | 1 | 0.68436 | 1.295 | 0.68436 | 1.295 | 0.68436 | 1.295 |  |  |  | 0.68436 | 1.295 |  |  | 2.5656 | 1.295
0.40533 | 25.5944 | 0.62314 | -0.066403 | -0.23471 | -0.23471 | -0.066403 | -0.16921 |  | 0.33213 | 2.8866e-15 | 1.4433e-15 |  | 0.59287 | 0.016408 | 0.031042 |  | 0.024029 |  | -2.7408e-06 | -1.3495 | -29.7423 | 1.1043 | 2.5656 | 0.59169 | 0.48575 | 0.96743 | 2.7642 | 0.96743 | 0.88297 | 0.21595 | 2.367 | 0.21595 | 0.61816 | 0.71694 | 2.6318 | 0.71694 | 0.75056 | 0.46645 | 2.4994 | 0.46645 | 0.72148 | 0.52146 | 2.5285 | 0.52146 | 1.9685 | 1 | 1 | 1 | 0.68659 | 1.295 | 0.68659 | 1.295 | 0.68659 | 1.295 |  |  |  | 0.68659 | 1.295 |  |  | 2.5634 | 1.295
0.40375 | 25.5772 | 0.6242 | -0.066629 | -0.23428 | -0.23428 | -0.066629 | -0.16919 |  | 0.33095 | 0 | -1.4433e-15 |  | 0.59405 | 0.0164 | 0.031121 |  | 0.024153 |  | -2.6866e-06 | -1.3551 | -29.7239 | 1.1009 | 2.5634 | 0.59287 | 0.48846 | 0.96886 | 2.7615 | 0.96886 | 0.88473 | 0.21688 | 2.3653 | 0.21688 | 0.62055 | 0.7182 | 2.6295 | 0.7182 | 0.75264 | 0.46754 | 2.4974 | 0.46754 | 0.72351 | 0.52282 | 2.5265 | 0.52282 | 1.9675 | 1 | 1 | 1 | 0.68883 | 1.295 | 0.68883 | 1.295 | 0.68883 | 1.295 |  |  |  | 0.68883 | 1.295 |  |  | 2.5612 | 1.295
0.40217 | 25.56 | 0.62524 | -0.066857 | -0.23385 | -0.23385 | -0.066857 | -0.16916 |  | 0.32977 | 0 | -2.5535e-15 |  | 0.59523 | 0.016392 | 0.031201 |  | 0.024278 |  | -2.632e-06 | -1.3606 | -29.7054 | 1.0974 | 2.5612 | 0.59405 | 0.49117 | 0.97029 | 2.7588 | 0.97029 | 0.88649 | 0.21781 | 2.3635 | 0.21781 | 0.62294 | 0.71946 | 2.6271 | 0.71946 | 0.75472 | 0.46864 | 2.4953 | 0.46864 | 0.72554 | 0.52418 | 2.5245 | 0.52418 | 1.9665 | 1 | 1 | 1 | 0.69108 | 1.295 | 0.69108 | 1.295 | 0.69108 | 1.295 |  |  |  | 0.69108 | 1.295 |  |  | 2.5589 | 1.295
0.40058 | 25.5428 | 0.62625 | -0.067086 | -0.23342 | -0.23342 | -0.067086 | -0.16913 |  | 0.32859 | 0 | 0 |  | 0.59641 | 0.016384 | 0.031281 |  | 0.024403 |  | -2.577e-06 | -1.3661 | -29.6869 | 1.094 | 2.5589 | 0.59523 | 0.49389 | 0.97171 | 2.7561 | 0.97171 | 0.88827 | 0.21874 | 2.3617 | 0.21874 | 0.62535 | 0.72072 | 2.6247 | 0.72072 | 0.75681 | 0.46973 | 2.4932 | 0.46973 | 0.72758 | 0.52554 | 2.5224 | 0.52554 | 1.9655 | 1 | 1 | 1 | 0.69333 | 1.295 | 0.69333 | 1.295 | 0.69333 | 1.295 |  |  |  | 0.69333 | 1.295 |  |  | 2.5567 | 1.295
0.39898 | 25.5256 | 0.62724 | -0.067316 | -0.23298 | -0.23298 | -0.067316 | -0.1691 |  | 0.32741 | -1.7764e-15 | -2.7756e-15 |  | 0.59759 | 0.016375 | 0.031361 |  | 0.02453 |  | -2.5218e-06 | -1.3715 | -29.6684 | 1.0905 | 2.5567 | 0.59641 | 0.49662 | 0.97314 | 2.7534 | 0.97314 | 0.89004 | 0.21967 | 2.36 | 0.21967 | 0.62776 | 0.72199 | 2.6222 | 0.72199 | 0.7589 | 0.47083 | 2.4911 | 0.47083 | 0.72963 | 0.5269 | 2.5204 | 0.5269 | 1.9645 | 1 | 1 | 1 | 0.69559 | 1.295 | 0.69559 | 1.295 | 0.69559 | 1.295 |  |  |  | 0.69559 | 1.295 |  |  | 2.5544 | 1.295
0.39738 | 25.5084 | 0.62821 | -0.067548 | -0.23255 | -0.23255 | -0.067548 | -0.16908 |  | 0.32624 | 1.7764e-15 | 0 |  | 0.59876 | 0.016367 | 0.031443 |  | 0.024657 |  | -2.4661e-06 | -1.3768 | -29.6499 | 1.087 | 2.5544 | 0.59759 | 0.49936 | 0.97457 | 2.7506 | 0.97457 | 0.89183 | 0.2206 | 2.3582 | 0.2206 | 0.63018 | 0.72325 | 2.6198 | 0.72325 | 0.761 | 0.47192 | 2.489 | 0.47192 | 0.73168 | 0.52826 | 2.5183 | 0.52826 | 1.9634 | 1 | 1 | 1 | 0.69786 | 1.295 | 0.69786 | 1.295 | 0.69786 | 1.295 |  |  |  | 0.69786 | 1.295 |  |  | 2.5521 | 1.295
0.39577 | 25.4912 | 0.62915 | -0.067781 | -0.23212 | -0.23212 | -0.067781 | -0.16905 |  | 0.32506 | -2.4425e-15 | -3.2196e-15 |  | 0.59994 | 0.016359 | 0.031525 |  | 0.024786 |  | -2.4101e-06 | -1.3822 | -29.6313 | 1.0834 | 2.5521 | 0.59876 | 0.5021 | 0.976 | 2.7479 | 0.976 | 0.89362 | 0.22153 | 2.3564 | 0.22153 | 0.63261 | 0.72451 | 2.6174 | 0.72451 | 0.76311 | 0.47302 | 2.4869 | 0.47302 | 0.73374 | 0.52963 | 2.5163 | 0.52963 | 1.9624 | 1 | 1 | 1 | 0.70014 | 1.295 | 0.70014 | 1.295 | 0.70014 | 1.295 |  |  |  | 0.70014 | 1.295 |  |  | 2.5499 | 1.295
0.39416 | 25.474 | 0.63007 | -0.068016 | -0.23168 | -0.23168 | -0.068016 | -0.16903 |  | 0.32388 | 1.7764e-15 | 5.107e-15 |  | 0.60112 | 0.016351 | 0.031607 |  | 0.024915 |  | -2.3537e-06 | -1.3874 | -29.6128 | 1.0799 | 2.5499 | 0.59994 | 0.50486 | 0.97742 | 2.7451 | 0.97742 | 0.89541 | 0.22246 | 2.3546 | 0.22246 | 0.63504 | 0.72577 | 2.615 | 0.72577 | 0.76523 | 0.47412 | 2.4848 | 0.47412 | 0.7358 | 0.53099 | 2.5142 | 0.53099 | 1.9614 | 1 | 1 | 1 | 0.70242 | 1.295 | 0.70242 | 1.295 | 0.70242 | 1.295 |  |  |  | 0.70242 | 1.295 |  |  | 2.5476 | 1.295
0.39253 | 25.4569 | 0.63096 | -0.068251 | -0.23124 | -0.23124 | -0.068251 | -0.169 |  | 0.3227 | -1.9984e-15 | -4.1078e-15 |  | 0.6023 | 0.016342 | 0.03169 |  | 0.025045 |  | -2.297e-06 | -1.3926 | -29.5942 | 1.0763 | 2.5476 | 0.60112 | 0.50762 | 0.97885 | 2.7424 | 0.97885 | 0.89721 | 0.22339 | 2.3528 | 0.22339 | 0.63749 | 0.72703 | 2.6125 | 0.72703 | 0.76735 | 0.47521 | 2.4827 | 0.47521 | 0.73788 | 0.53236 | 2.5121 | 0.53236 | 1.9604 | 1 | 1 | 1 | 0.70471 | 1.295 | 0.70471 | 1.295 | 0.70471 | 1.295 |  |  |  | 0.70471 | 1.295 |  |  | 2.5453 | 1.295
0.39091 | 25.4397 | 0.63183 | -0.068489 | -0.2308 | -0.2308 | -0.068489 | -0.16898 |  | 0.32152 | 1.9984e-15 | 7.6605e-15 |  | 0.60348 | 0.016334 | 0.031774 |  | 0.025177 |  | -2.2399e-06 | -1.3978 | -29.5756 | 1.0727 | 2.5453 | 0.6023 | 0.51039 | 0.98028 | 2.7396 | 0.98028 | 0.89902 | 0.22432 | 2.351 | 0.22432 | 0.63994 | 0.72829 | 2.6101 | 0.72829 | 0.76948 | 0.47631 | 2.4805 | 0.47631 | 0.73996 | 0.53373 | 2.51 | 0.53373 | 1.9594 | 1 | 1 | 1 | 0.707 | 1.295 | 0.707 | 1.295 | 0.707 | 1.295 |  |  |  | 0.707 | 1.295 |  |  | 2.543 | 1.295
0.38927 | 25.4225 | 0.63267 | -0.068727 | -0.23036 | -0.23036 | -0.068727 | -0.16896 |  | 0.32034 | 0 | -3.2196e-15 |  | 0.60466 | 0.016326 | 0.031858 |  | 0.025309 |  | -2.1823e-06 | -1.4029 | -29.5569 | 1.0691 | 2.543 | 0.60348 | 0.51318 | 0.98171 | 2.7368 | 0.98171 | 0.90083 | 0.22525 | 2.3492 | 0.22525 | 0.64239 | 0.72955 | 2.6076 | 0.72955 | 0.77161 | 0.4774 | 2.4784 | 0.4774 | 0.74204 | 0.5351 | 2.508 | 0.5351 | 1.9584 | 1 | 1 | 1 | 0.70931 | 1.295 | 0.70931 | 1.295 | 0.70931 | 1.295 |  |  |  | 0.70931 | 1.295 |  |  | 2.5407 | 1.295
0.38763 | 25.4054 | 0.63349 | -0.068967 | -0.22992 | -0.22992 | -0.068967 | -0.16893 |  | 0.31916 | 4.6629e-15 | 4.774e-15 |  | 0.60584 | 0.016318 | 0.031943 |  | 0.025442 |  | -2.1244e-06 | -1.4079 | -29.5383 | 1.0654 | 2.5407 | 0.60466 | 0.51597 | 0.98313 | 2.734 | 0.98313 | 0.90265 | 0.22618 | 2.3474 | 0.22618 | 0.64486 | 0.73082 | 2.6051 | 0.73082 | 0.77375 | 0.4785 | 2.4762 | 0.4785 | 0.74413 | 0.53648 | 2.5059 | 0.53648 | 1.9574 | 1 | 1 | 1 | 0.71162 | 1.295 | 0.71162 | 1.295 | 0.71162 | 1.295 |  |  |  | 0.71162 | 1.295 |  |  | 2.5384 | 1.295
0.38598 | 25.3882 | 0.63428 | -0.069208 | -0.22948 | -0.22948 | -0.069208 | -0.16891 |  | 0.31799 | 3.1086e-15 | 3.7748e-15 |  | 0.60701 | 0.016309 | 0.032028 |  | 0.025577 |  | -2.0661e-06 | -1.4129 | -29.5196 | 1.0618 | 2.5384 | 0.60584 | 0.51876 | 0.98456 | 2.7312 | 0.98456 | 0.90447 | 0.22711 | 2.3455 | 0.22711 | 0.64733 | 0.73208 | 2.6027 | 0.73208 | 0.7759 | 0.47959 | 2.4741 | 0.47959 | 0.74623 | 0.53785 | 2.5038 | 0.53785 | 1.9563 | 1 | 1 | 1 | 0.71393 | 1.295 | 0.71393 | 1.295 | 0.71393 | 1.295 |  |  |  | 0.71393 | 1.295 |  |  | 2.5361 | 1.295
0.38433 | 25.3711 | 0.63505 | -0.06945 | -0.22903 | -0.22903 | -0.06945 | -0.16889 |  | 0.31681 | -2.6645e-15 | -6.9944e-15 |  | 0.60819 | 0.016301 | 0.032114 |  | 0.025712 |  | -2.0074e-06 | -1.4178 | -29.5009 | 1.0581 | 2.5361 | 0.60701 | 0.52157 | 0.98599 | 2.7284 | 0.98599 | 0.9063 | 0.22804 | 2.3437 | 0.22804 | 0.64981 | 0.73334 | 2.6002 | 0.73334 | 0.77806 | 0.48069 | 2.4719 | 0.48069 | 0.74834 | 0.53923 | 2.5017 | 0.53923 | 1.9553 | 1 | 1 | 1 | 0.71626 | 1.295 | 0.71626 | 1.295 | 0.71626 | 1.295 |  |  |  | 0.71626 | 1.295 |  |  | 2.5337 | 1.295
0.38267 | 25.354 | 0.6358 | -0.069694 | -0.22859 | -0.22859 | -0.069694 | -0.16887 |  | 0.31563 | 0 | 1.1102e-15 |  | 0.60937 | 0.016292 | 0.032201 |  | 0.025849 |  | -1.9483e-06 | -1.4227 | -29.4821 | 1.0544 | 2.5337 | 0.60819 | 0.52439 | 0.98742 | 2.7256 | 0.98742 | 0.90813 | 0.22897 | 2.3419 | 0.22897 | 0.6523 | 0.7346 | 2.5977 | 0.7346 | 0.78022 | 0.48179 | 2.4698 | 0.48179 | 0.75045 | 0.54061 | 2.4995 | 0.54061 | 1.9543 | 1 | 1 | 1 | 0.71859 | 1.295 | 0.71859 | 1.295 | 0.71859 | 1.295 |  |  |  | 0.71859 | 1.295 |  |  | 2.5314 | 1.295
0.381 | 25.3368 | 0.63652 | -0.069939 | -0.22814 | -0.22814 | -0.069939 | -0.16885 |  | 0.31445 | -2.6645e-15 | -4.4409e-15 |  | 0.61055 | 0.016284 | 0.032288 |  | 0.025986 |  | -1.8887e-06 | -1.4275 | -29.4634 | 1.0506 | 2.5314 | 0.60937 | 0.52721 | 0.98884 | 2.7228 | 0.98884 | 0.90997 | 0.2299 | 2.34 | 0.2299 | 0.6548 | 0.73586 | 2.5952 | 0.73586 | 0.78239 | 0.48288 | 2.4676 | 0.48288 | 0.75258 | 0.54199 | 2.4974 | 0.54199 | 1.9533 | 1 | 1 | 1 | 0.72093 | 1.295 | 0.72093 | 1.295 | 0.72093 | 1.295 |  |  |  | 0.72093 | 1.295 |  |  | 2.5291 | 1.295
0.37933 | 25.3197 | 0.63721 | -0.070186 | -0.22769 | -0.22769 | -0.070186 | -0.16883 |  | 0.31327 | 0 | -2.2204e-15 |  | 0.61173 | 0.016276 | 0.032376 |  | 0.026125 |  | -1.8288e-06 | -1.4323 | -29.4446 | 1.0469 | 2.5291 | 0.61055 | 0.53005 | 0.99027 | 2.72 | 0.99027 | 0.91182 | 0.23083 | 2.3382 | 0.23083 | 0.65731 | 0.73712 | 2.5927 | 0.73712 | 0.78456 | 0.48398 | 2.4654 | 0.48398 | 0.7547 | 0.54337 | 2.4953 | 0.54337 | 1.9523 | 1 | 1 | 1 | 0.72328 | 1.295 | 0.72328 | 1.295 | 0.72328 | 1.295 |  |  |  | 0.72328 | 1.295 |  |  | 2.5267 | 1.295
0.37765 | 25.3026 | 0.63789 | -0.070434 | -0.22724 | -0.22724 | -0.070434 | -0.16881 |  | 0.31209 | 0 | 3.3307e-15 |  | 0.61291 | 0.016267 | 0.032465 |  | 0.026264 |  | -1.7684e-06 | -1.437 | -29.4258 | 1.0431 | 2.5267 | 0.61173 | 0.53289 | 0.9917 | 2.7171 | 0.9917 | 0.91367 | 0.23176 | 2.3363 | 0.23176 | 0.65982 | 0.73839 | 2.5902 | 0.73839 | 0.78675 | 0.48507 | 2.4633 | 0.48507 | 0.75684 | 0.54476 | 2.4932 | 0.54476 | 1.9513 | 1 | 1 | 1 | 0.72564 | 1.295 | 0.72564 | 1.295 | 0.72564 | 1.295 |  |  |  | 0.72564 | 1.295 |  |  | 2.5244 | 1.295
0.37597 | 25.2855 | 0.63853 | -0.070683 | -0.22679 | -0.22679 | -0.070683 | -0.16879 |  | 0.31091 | 2.8866e-15 | 3.2196e-15 |  | 0.61409 | 0.016259 | 0.032554 |  | 0.026405 |  | -1.7075e-06 | -1.4417 | -29.407 | 1.0393 | 2.5244 | 0.61291 | 0.53575 | 0.99313 | 2.7143 | 0.99313 | 0.91553 | 0.23269 | 2.3345 | 0.23269 | 0.66234 | 0.73965 | 2.5877 | 0.73965 | 0.78894 | 0.48617 | 2.4611 | 0.48617 | 0.75898 | 0.54614 | 2.491 | 0.54614 | 1.9503 | 1 | 1 | 1 | 0.728 | 1.295 | 0.728 | 1.295 | 0.728 | 1.295 |  |  |  | 0.728 | 1.295 |  |  | 2.522 | 1.295
0.37427 | 25.2683 | 0.63915 | -0.070933 | -0.22634 | -0.22634 | -0.070933 | -0.16877 |  | 0.30974 | 0 | -3.8858e-15 |  | 0.61526 | 0.01625 | 0.032645 |  | 0.026547 |  | -1.6462e-06 | -1.4462 | -29.3882 | 1.0355 | 2.522 | 0.61409 | 0.53861 | 0.99455 | 2.7114 | 0.99455 | 0.91739 | 0.23362 | 2.3326 | 0.23362 | 0.66487 | 0.74091 | 2.5851 | 0.74091 | 0.79113 | 0.48726 | 2.4589 | 0.48726 | 0.76113 | 0.54753 | 2.4889 | 0.54753 | 1.9492 | 1 | 1 | 1 | 0.73037 | 1.295 | 0.73037 | 1.295 | 0.73037 | 1.295 |  |  |  | 0.73037 | 1.295 |  |  | 2.5196 | 1.295
0.37258 | 25.2512 | 0.63975 | -0.071185 | -0.22589 | -0.22589 | -0.071185 | -0.16876 |  | 0.30856 | 5.3291e-15 | 2.4425e-15 |  | 0.61644 | 0.016242 | 0.032735 |  | 0.02669 |  | -1.5845e-06 | -1.4508 | -29.3693 | 1.0316 | 2.5196 | 0.61526 | 0.54148 | 0.99598 | 2.7085 | 0.99598 | 0.91927 | 0.23455 | 2.3307 | 0.23455 | 0.66741 | 0.74217 | 2.5826 | 0.74217 | 0.79334 | 0.48836 | 2.4567 | 0.48836 | 0.76329 | 0.54892 | 2.4867 | 0.54892 | 1.9482 | 1 | 1 | 1 | 0.73275 | 1.295 | 0.73275 | 1.295 | 0.73275 | 1.295 |  |  |  | 0.73275 | 1.295 |  |  | 2.5172 | 1.295
0.37087 | 25.2341 | 0.64032 | -0.071438 | -0.22543 | -0.22543 | -0.071438 | -0.16874 |  | 0.30738 | 0 | -3.4417e-15 |  | 0.61762 | 0.016233 | 0.032827 |  | 0.026835 |  | -1.5223e-06 | -1.4553 | -29.3504 | 1.0277 | 2.5172 | 0.61644 | 0.54436 | 0.99741 | 2.7056 | 0.99741 | 0.92114 | 0.23548 | 2.3289 | 0.23548 | 0.66996 | 0.74343 | 2.58 | 0.74343 | 0.79555 | 0.48945 | 2.4545 | 0.48945 | 0.76545 | 0.55031 | 2.4845 | 0.55031 | 1.9472 | 1 | 1 | 1 | 0.73514 | 1.295 | 0.73514 | 1.295 | 0.73514 | 1.295 |  |  |  | 0.73514 | 1.295 |  |  | 2.5149 | 1.295
0.36917 | 25.217 | 0.64087 | -0.071692 | -0.22498 | -0.22498 | -0.071692 | -0.16872 |  | 0.3062 | 0 | -3.4417e-15 |  | 0.6188 | 0.016224 | 0.032919 |  | 0.02698 |  | -1.4596e-06 | -1.4597 | -29.3315 | 1.0238 | 2.5149 | 0.61762 | 0.54726 | 0.99884 | 2.7027 | 0.99884 | 0.92303 | 0.23641 | 2.327 | 0.23641 | 0.67251 | 0.74469 | 2.5775 | 0.74469 | 0.79777 | 0.49055 | 2.4522 | 0.49055 | 0.76763 | 0.55171 | 2.4824 | 0.55171 | 1.9462 | 1 | 1 | 1 | 0.73754 | 1.295 | 0.73754 | 1.295 | 0.73754 | 1.295 |  |  |  | 0.73754 | 1.295 |  |  | 2.5125 | 1.295
0.36745 | 25.1999 | 0.64139 | -0.071948 | -0.22452 | -0.22452 | -0.071948 | -0.16871 |  | 0.30502 | 3.1086e-15 | 0 |  | 0.61998 | 0.016216 | 0.033012 |  | 0.027127 |  | -1.3965e-06 | -1.464 | -29.3126 | 1.0199 | 2.5125 | 0.6188 | 0.55016 | 1.0003 | 2.6998 | 1.0003 | 0.92492 | 0.23734 | 2.3251 | 0.23734 | 0.67508 | 0.74595 | 2.5749 | 0.74595 | 0.8 | 0.49165 | 2.45 | 0.49165 | 0.76981 | 0.5531 | 2.4802 | 0.5531 | 1.9452 | 1 | 1 | 1 | 0.73994 | 1.295 | 0.73994 | 1.295 | 0.73994 | 1.295 |  |  |  | 0.73994 | 1.295 |  |  | 2.5101 | 1.295
0.36573 | 25.1829 | 0.64189 | -0.072205 | -0.22406 | -0.22406 | -0.072205 | -0.16869 |  | 0.30384 | 0 | -2.1094e-15 |  | 0.62116 | 0.016207 | 0.033106 |  | 0.027274 |  | -1.3328e-06 | -1.4684 | -29.2937 | 1.016 | 2.5101 | 0.61998 | 0.55307 | 1.0017 | 2.6969 | 1.0017 | 0.92681 | 0.23827 | 2.3232 | 0.23827 | 0.67765 | 0.74722 | 2.5724 | 0.74722 | 0.80223 | 0.49274 | 2.4478 | 0.49274 | 0.772 | 0.5545 | 2.478 | 0.5545 | 1.9442 | 1 | 1 | 1 | 0.74235 | 1.295 | 0.74235 | 1.295 | 0.74235 | 1.295 |  |  |  | 0.74235 | 1.295 |  |  | 2.5076 | 1.295
0.364 | 25.1658 | 0.64236 | -0.072463 | -0.22361 | -0.22361 | -0.072463 | -0.16868 |  | 0.30266 | 0 | -3.1086e-15 |  | 0.62234 | 0.016199 | 0.0332 |  | 0.027423 |  | -1.2687e-06 | -1.4726 | -29.2747 | 1.012 | 2.5076 | 0.62116 | 0.55599 | 1.0031 | 2.694 | 1.0031 | 0.92871 | 0.2392 | 2.3213 | 0.2392 | 0.68023 | 0.74848 | 2.5698 | 0.74848 | 0.80447 | 0.49384 | 2.4455 | 0.49384 | 0.77419 | 0.5559 | 2.4758 | 0.5559 | 1.9432 | 1 | 1 | 1 | 0.74477 | 1.295 | 0.74477 | 1.295 | 0.74477 | 1.295 |  |  |  | 0.74477 | 1.295 |  |  | 2.5052 | 1.295
0.36227 | 25.1487 | 0.6428 | -0.072722 | -0.22314 | -0.22314 | -0.072722 | -0.16866 |  | 0.30149 | -2.6645e-15 | -1.9984e-15 |  | 0.62351 | 0.01619 | 0.033295 |  | 0.027574 |  | -1.204e-06 | -1.4768 | -29.2557 | 1.0081 | 2.5052 | 0.62234 | 0.55892 | 1.0045 | 2.6911 | 1.0045 | 0.93062 | 0.24013 | 2.3194 | 0.24013 | 0.68282 | 0.74974 | 2.5672 | 0.74974 | 0.80672 | 0.49493 | 2.4433 | 0.49493 | 0.7764 | 0.5573 | 2.4736 | 0.5573 | 1.9422 | 1 | 1 | 1 | 0.7472 | 1.295 | 0.7472 | 1.295 | 0.7472 | 1.295 |  |  |  | 0.7472 | 1.295 |  |  | 2.5028 | 1.295
0.36053 | 25.1316 | 0.64323 | -0.072983 | -0.22268 | -0.22268 | -0.072983 | -0.16865 |  | 0.30031 | 0 | 1.7764e-15 |  | 0.62469 | 0.016181 | 0.033391 |  | 0.027725 |  | -1.1389e-06 | -1.4809 | -29.2367 | 1.0041 | 2.5028 | 0.62351 | 0.56186 | 1.006 | 2.6881 | 1.006 | 0.93254 | 0.24106 | 2.3175 | 0.24106 | 0.68542 | 0.751 | 2.5646 | 0.751 | 0.80898 | 0.49603 | 2.441 | 0.49603 | 0.77861 | 0.5587 | 2.4714 | 0.5587 | 1.9411 | 1 | 1 | 1 | 0.74963 | 1.295 | 0.74963 | 1.295 | 0.74963 | 1.295 |  |  |  | 0.74963 | 1.295 |  |  | 2.5004 | 1.295
0.35878 | 25.1146 | 0.64362 | -0.073245 | -0.22222 | -0.22222 | -0.073245 | -0.16863 |  | 0.29913 | -2.8866e-15 | -2.8866e-15 |  | 0.62587 | 0.016173 | 0.033488 |  | 0.027878 |  | -1.0732e-06 | -1.485 | -29.2176 | 1 | 2.5004 | 0.62469 | 0.56481 | 1.0074 | 2.6852 | 1.0074 | 0.93446 | 0.24199 | 2.3155 | 0.24199 | 0.68803 | 0.75226 | 2.562 | 0.75226 | 0.81124 | 0.49712 | 2.4388 | 0.49712 | 0.78083 | 0.5601 | 2.4692 | 0.5601 | 1.9401 | 1 | 1 | 1 | 0.75208 | 1.295 | 0.75208 | 1.295 | 0.75208 | 1.295 |  |  |  | 0.75208 | 1.295 |  |  | 2.4979 | 1.295
0.35703 | 25.0975 | 0.64399 | -0.073509 | -0.22176 | -0.22176 | -0.073509 | -0.16862 |  | 0.29795 | 0 | 4.885e-15 |  | 0.62705 | 0.016164 | 0.033585 |  | 0.028032 |  | -1.007e-06 | -1.489 | -29.1986 | 0.99599 | 2.4979 | 0.62587 | 0.56777 | 1.0088 | 2.6822 | 1.0088 | 0.93639 | 0.24292 | 2.3136 | 0.24292 | 0.69064 | 0.75352 | 2.5594 | 0.75352 | 0.81352 | 0.49822 | 2.4365 | 0.49822 | 0.78306 | 0.56151 | 2.4669 | 0.56151 | 1.9391 | 1 | 1 | 1 | 0.75453 | 1.295 | 0.75453 | 1.295 | 0.75453 | 1.295 |  |  |  | 0.75453 | 1.295 |  |  | 2.4955 | 1.295
0.35527 | 25.0805 | 0.64434 | -0.073773 | -0.22129 | -0.22129 | -0.073773 | -0.16861 |  | 0.29677 | 0 | -3.2196e-15 |  | 0.62823 | 0.016155 | 0.033684 |  | 0.028188 |  | -9.403e-07 | -1.4929 | -29.1795 | 0.99192 | 2.4955 | 0.62705 | 0.57074 | 1.0103 | 2.6793 | 1.0103 | 0.93832 | 0.24385 | 2.3117 | 0.24385 | 0.69327 | 0.75478 | 2.5567 | 0.75478 | 0.8158 | 0.49932 | 2.4342 | 0.49932 | 0.78529 | 0.56292 | 2.4647 | 0.56292 | 1.9381 | 1 | 1 | 1 | 0.75699 | 1.295 | 0.75699 | 1.295 | 0.75699 | 1.295 |  |  |  | 0.75699 | 1.295 |  |  | 2.493 | 1.295
0.35351 | 25.0634 | 0.64465 | -0.074039 | -0.22082 | -0.22082 | -0.074039 | -0.1686 |  | 0.29559 | 0 | 1.7764e-15 |  | 0.62941 | 0.016147 | 0.033783 |  | 0.028345 |  | -8.7301e-07 | -1.4968 | -29.1604 | 0.98783 | 2.493 | 0.62823 | 0.57372 | 1.0117 | 2.6763 | 1.0117 | 0.94026 | 0.24477 | 2.3097 | 0.24477 | 0.6959 | 0.75605 | 2.5541 | 0.75605 | 0.81808 | 0.50041 | 2.4319 | 0.50041 | 0.78754 | 0.56433 | 2.4625 | 0.56433 | 1.9371 | 1 | 1 | 1 | 0.75946 | 1.295 | 0.75946 | 1.295 | 0.75946 | 1.295 |  |  |  | 0.75946 | 1.295 |  |  | 2.4905 | 1.295
0.35174 | 25.0464 | 0.64495 | -0.074306 | -0.22036 | -0.22036 | -0.074306 | -0.16859 |  | 0.29441 | 0 | 1.6653e-15 |  | 0.63059 | 0.016138 | 0.033883 |  | 0.028503 |  | -8.0517e-07 | -1.5006 | -29.1413 | 0.98371 | 2.4905 | 0.62941 | 0.57671 | 1.0131 | 2.6733 | 1.0131 | 0.94221 | 0.2457 | 2.3078 | 0.2457 | 0.69855 | 0.75731 | 2.5515 | 0.75731 | 0.82038 | 0.50151 | 2.4296 | 0.50151 | 0.78979 | 0.56574 | 2.4602 | 0.56574 | 1.9361 | 1 | 1 | 1 | 0.76194 | 1.295 | 0.76194 | 1.295 | 0.76194 | 1.295 |  |  |  | 0.76194 | 1.295 |  |  | 2.4881 | 1.295
0.34996 | 25.0294 | 0.64522 | -0.074575 | -0.21989 | -0.21989 | -0.074575 | -0.16858 |  | 0.29324 | 2.2204e-15 | 4.1078e-15 |  | 0.63176 | 0.016129 | 0.033984 |  | 0.028662 |  | -7.3675e-07 | -1.5044 | -29.1221 | 0.97958 | 2.4881 | 0.63059 | 0.57972 | 1.0145 | 2.6703 | 1.0145 | 0.94417 | 0.24663 | 2.3058 | 0.24663 | 0.7012 | 0.75857 | 2.5488 | 0.75857 | 0.82268 | 0.5026 | 2.4273 | 0.5026 | 0.79205 | 0.56715 | 2.458 | 0.56715 | 1.9351 | 1 | 1 | 1 | 0.76443 | 1.295 | 0.76443 | 1.295 | 0.76443 | 1.295 |  |  |  | 0.76443 | 1.295 |  |  | 2.4856 | 1.295
0.34818 | 25.0123 | 0.64546 | -0.074844 | -0.21942 | -0.21942 | -0.074844 | -0.16857 |  | 0.29206 | 0 | 3.2196e-15 |  | 0.63294 | 0.01612 | 0.034086 |  | 0.028823 |  | -6.6776e-07 | -1.5081 | -29.103 | 0.97542 | 2.4856 | 0.63176 | 0.58273 | 1.016 | 2.6673 | 1.016 | 0.94613 | 0.24756 | 2.3039 | 0.24756 | 0.70386 | 0.75983 | 2.5461 | 0.75983 | 0.825 | 0.5037 | 2.425 | 0.5037 | 0.79432 | 0.56856 | 2.4557 | 0.56856 | 1.9341 | 1 | 1 | 1 | 0.76693 | 1.295 | 0.76693 | 1.295 | 0.76693 | 1.295 |  |  |  | 0.76693 | 1.295 |  |  | 2.4831 | 1.295
0.3464 | 24.9953 | 0.64567 | -0.075115 | -0.21895 | -0.21895 | -0.075115 | -0.16856 |  | 0.29088 | 0 | 0 |  | 0.63412 | 0.016111 | 0.034188 |  | 0.028986 |  | -5.9818e-07 | -1.5117 | -29.0838 | 0.97124 | 2.4831 | 0.63294 | 0.58575 | 1.0174 | 2.6642 | 1.0174 | 0.9481 | 0.24849 | 2.3019 | 0.24849 | 0.70654 | 0.76109 | 2.5435 | 0.76109 | 0.82732 | 0.50479 | 2.4227 | 0.50479 | 0.7966 | 0.56998 | 2.4534 | 0.56998 | 1.9331 | 1 | 1 | 1 | 0.76943 | 1.295 | 0.76943 | 1.295 | 0.76943 | 1.295 |  |  |  | 0.76943 | 1.295 |  |  | 2.4806 | 1.295
0.3446 | 24.9783 | 0.64586 | -0.075387 | -0.21847 | -0.21847 | -0.075387 | -0.16855 |  | 0.2897 | 0 | 0 |  | 0.6353 | 0.016103 | 0.034292 |  | 0.02915 |  | -5.28e-07 | -1.5153 | -29.0646 | 0.96704 | 2.4806 | 0.63412 | 0.58879 | 1.0188 | 2.6612 | 1.0188 | 0.95008 | 0.24942 | 2.2999 | 0.24942 | 0.70922 | 0.76235 | 2.5408 | 0.76235 | 0.82965 | 0.50589 | 2.4204 | 0.50589 | 0.79888 | 0.5714 | 2.4511 | 0.5714 | 1.9321 | 1 | 1 | 1 | 0.77195 | 1.295 | 0.77195 | 1.295 | 0.77195 | 1.295 |  |  |  | 0.77195 | 1.295 |  |  | 2.4781 | 1.295
0.3428 | 24.9613 | 0.64603 | -0.075661 | -0.218 | -0.218 | -0.075661 | -0.16854 |  | 0.28852 | -1.9984e-15 | -2.8866e-15 |  | 0.63648 | 0.016094 | 0.034396 |  | 0.029315 |  | -4.5721e-07 | -1.5188 | -29.0453 | 0.96281 | 2.4781 | 0.6353 | 0.59183 | 1.0202 | 2.6582 | 1.0202 | 0.95206 | 0.25035 | 2.2979 | 0.25035 | 0.71191 | 0.76362 | 2.5381 | 0.76362 | 0.83198 | 0.50698 | 2.418 | 0.50698 | 0.80118 | 0.57282 | 2.4488 | 0.57282 | 1.9311 | 1 | 1 | 1 | 0.77447 | 1.295 | 0.77447 | 1.295 | 0.77447 | 1.295 |  |  |  | 0.77447 | 1.295 |  |  | 2.4755 | 1.295
0.341 | 24.9443 | 0.64617 | -0.075935 | -0.21753 | -0.21753 | -0.075935 | -0.16854 |  | 0.28734 | -1.9984e-15 | -1.8874e-15 |  | 0.63766 | 0.016085 | 0.034501 |  | 0.029482 |  | -3.8579e-07 | -1.5223 | -29.0261 | 0.95856 | 2.4755 | 0.63648 | 0.59489 | 1.0217 | 2.6551 | 1.0217 | 0.95405 | 0.25128 | 2.2959 | 0.25128 | 0.71461 | 0.76488 | 2.5354 | 0.76488 | 0.83433 | 0.50808 | 2.4157 | 0.50808 | 0.80348 | 0.57424 | 2.4465 | 0.57424 | 1.93 | 1 | 1 | 1 | 0.777 | 1.295 | 0.777 | 1.295 | 0.777 | 1.295 |  |  |  | 0.777 | 1.295 |  |  | 2.473 | 1.295
0.33919 | 24.9273 | 0.64628 | -0.076211 | -0.21705 | -0.21705 | -0.076211 | -0.16853 |  | 0.28616 | 2.6645e-15 | 0 |  | 0.63884 | 0.016076 | 0.034608 |  | 0.02965 |  | -3.1374e-07 | -1.5256 | -29.0068 | 0.95429 | 2.473 | 0.63766 | 0.59796 | 1.0231 | 2.652 | 1.0231 | 0.95605 | 0.25221 | 2.294 | 0.25221 | 0.71732 | 0.76614 | 2.5327 | 0.76614 | 0.83668 | 0.50918 | 2.4133 | 0.50918 | 0.8058 | 0.57567 | 2.4442 | 0.57567 | 1.929 | 1 | 1 | 1 | 0.77954 | 1.295 | 0.77954 | 1.295 | 0.77954 | 1.295 |  |  |  | 0.77954 | 1.295 |  |  | 2.4705 | 1.295
0.33737 | 24.9103 | 0.64636 | -0.076488 | -0.21657 | -0.21657 | -0.076488 | -0.16852 |  | 0.28499 | 2.2204e-15 | 1.3323e-15 |  | 0.64001 | 0.016067 | 0.034715 |  | 0.02982 |  | -2.4104e-07 | -1.529 | -28.9875 | 0.95 | 2.4705 | 0.63884 | 0.60103 | 1.0245 | 2.649 | 1.0245 | 0.95805 | 0.25314 | 2.2919 | 0.25314 | 0.72004 | 0.7674 | 2.53 | 0.7674 | 0.83905 | 0.51027 | 2.411 | 0.51027 | 0.80812 | 0.57709 | 2.4419 | 0.57709 | 1.928 | 1 | 1 | 1 | 0.7821 | 1.295 | 0.7821 | 1.295 | 0.7821 | 1.295 |  |  |  | 0.7821 | 1.295 |  |  | 2.4679 | 1.295
0.33555 | 24.8933 | 0.64642 | -0.076767 | -0.2161 | -0.2161 | -0.076767 | -0.16852 |  | 0.28381 | 0 | -3.8858e-15 |  | 0.64119 | 0.016058 | 0.034823 |  | 0.029992 |  | -1.6769e-07 | -1.5322 | -28.9682 | 0.94569 | 2.4679 | 0.64001 | 0.60412 | 1.026 | 2.6459 | 1.026 | 0.96007 | 0.25407 | 2.2899 | 0.25407 | 0.72277 | 0.76866 | 2.5272 | 0.76866 | 0.84142 | 0.51137 | 2.4086 | 0.51137 | 0.81045 | 0.57852 | 2.4395 | 0.57852 | 1.927 | 1 | 1 | 1 | 0.78466 | 1.295 | 0.78466 | 1.295 | 0.78466 | 1.295 |  |  |  | 0.78466 | 1.295 |  |  | 2.4653 | 1.295
0.33372 | 24.8763 | 0.64646 | -0.077046 | -0.21562 | -0.21562 | -0.077046 | -0.16851 |  | 0.28263 | 0 | 3.4417e-15 |  | 0.64237 | 0.016049 | 0.034932 |  | 0.030165 |  | -9.3659e-08 | -1.5354 | -28.9488 | 0.94135 | 2.4653 | 0.64119 | 0.60723 | 1.0274 | 2.6428 | 1.0274 | 0.96209 | 0.255 | 2.2879 | 0.255 | 0.72551 | 0.76992 | 2.5245 | 0.76992 | 0.8438 | 0.51246 | 2.4062 | 0.51246 | 0.81279 | 0.57995 | 2.4372 | 0.57995 | 1.926 | 1 | 1 | 1 | 0.78723 | 1.295 | 0.78723 | 1.295 | 0.78723 | 1.295 |  |  |  | 0.78723 | 1.295 |  |  | 2.4628 | 1.295
0.33189 | 24.8593 | 0.64646 | -0.077327 | -0.21514 | -0.21514 | -0.077327 | -0.16851 |  | 0.28145 | 2.4425e-15 | 2.1094e-15 |  | 0.64355 | 0.01604 | 0.035042 |  | 0.030339 |  | -1.8947e-08 | -1.5385 | -28.9294 | 0.93699 | 2.4628 | 0.64237 | 0.61034 | 1.0288 | 2.6397 | 1.0288 | 0.96411 | 0.25593 | 2.2859 | 0.25593 | 0.72826 | 0.77118 | 2.5217 | 0.77118 | 0.84619 | 0.51356 | 2.4038 | 0.51356 | 0.81514 | 0.58138 | 2.4349 | 0.58138 | 1.925 | 1 | 1 | 1 | 0.78981 | 1.295 | 0.78981 | 1.295 | 0.78981 | 1.295 |  |  |  | 0.78981 | 1.295 |  |  | 2.4602 | 1.295
0.33005 | 24.8424 | 0.64644 | -0.077609 | -0.21465 | -0.21465 | -0.077609 | -0.1685 |  | 0.28027 | 0 | 1.1102e-15 |  | 0.64473 | 0.016031 | 0.035153 |  | 0.030516 |  | 5.6463e-08 | -1.5416 | -28.91 | 0.93261 | 2.4602 | 0.64355 | 0.61346 | 1.0302 | 2.6365 | 1.0302 | 0.96615 | 0.25686 | 2.2839 | 0.25686 | 0.73102 | 0.77245 | 2.519 | 0.77245 | 0.84859 | 0.51465 | 2.4014 | 0.51465 | 0.8175 | 0.58281 | 2.4325 | 0.58281 | 1.924 | 1 | 1 | 1 | 0.79239 | 1.295 | 0.79239 | 1.295 | 0.79239 | 1.295 |  |  |  | 0.79239 | 1.295 |  |  | 2.4576 | 1.295
0.32821 | 24.8254 | 0.6464 | -0.077892 | -0.21417 | -0.21417 | -0.077892 | -0.1685 |  | 0.27909 | 0 | 0 |  | 0.64591 | 0.016022 | 0.035266 |  | 0.030694 |  | 1.3258e-07 | -1.5446 | -28.8906 | 0.92821 | 2.4576 | 0.64473 | 0.6166 | 1.0317 | 2.6334 | 1.0317 | 0.96819 | 0.25779 | 2.2818 | 0.25779 | 0.7338 | 0.77371 | 2.5162 | 0.77371 | 0.85099 | 0.51575 | 2.399 | 0.51575 | 0.81987 | 0.58425 | 2.4301 | 0.58425 | 1.923 | 1 | 1 | 1 | 0.79499 | 1.295 | 0.79499 | 1.295 | 0.79499 | 1.295 |  |  |  | 0.79499 | 1.295 |  |  | 2.455 | 1.295
0.32636 | 24.8084 | 0.64632 | -0.078177 | -0.21369 | -0.21369 | -0.078177 | -0.1685 |  | 0.27791 | -2.8866e-15 | -3.1086e-15 |  | 0.64709 | 0.016013 | 0.035379 |  | 0.030873 |  | 2.0943e-07 | -1.5475 | -28.8712 | 0.92378 | 2.455 | 0.64591 | 0.61975 | 1.0331 | 2.6303 | 1.0331 | 0.97024 | 0.25872 | 2.2798 | 0.25872 | 0.73658 | 0.77497 | 2.5134 | 0.77497 | 0.85341 | 0.51685 | 2.3966 | 0.51685 | 0.82225 | 0.58569 | 2.4277 | 0.58569 | 1.922 | 1 | 1 | 1 | 0.7976 | 1.295 | 0.7976 | 1.295 | 0.7976 | 1.295 |  |  |  | 0.7976 | 1.295 |  |  | 2.4524 | 1.295
0.3245 | 24.7915 | 0.64622 | -0.078462 | -0.2132 | -0.2132 | -0.078462 | -0.1685 |  | 0.27674 | 4.2188e-15 | 8.1046e-15 |  | 0.64826 | 0.016004 | 0.035493 |  | 0.031055 |  | 2.8702e-07 | -1.5503 | -28.8517 | 0.91933 | 2.4524 | 0.64709 | 0.62291 | 1.0345 | 2.6271 | 1.0345 | 0.9723 | 0.25965 | 2.2777 | 0.25965 | 0.73937 | 0.77623 | 2.5106 | 0.77623 | 0.85584 | 0.51794 | 2.3942 | 0.51794 | 0.82464 | 0.58712 | 2.4254 | 0.58712 | 1.921 | 1 | 1 | 1 | 0.80022 | 1.295 | 0.80022 | 1.295 | 0.80022 | 1.295 |  |  |  | 0.80022 | 1.295 |  |  | 2.4498 | 1.295
0.32264 | 24.7745 | 0.6461 | -0.078749 | -0.21272 | -0.21272 | -0.078749 | -0.16849 |  | 0.27556 | -1.7764e-15 | 0 |  | 0.64944 | 0.015995 | 0.035609 |  | 0.031238 |  | 3.6536e-07 | -1.5531 | -28.8323 | 0.91486 | 2.4498 | 0.64826 | 0.62608 | 1.0359 | 2.6239 | 1.0359 | 0.97437 | 0.26058 | 2.2756 | 0.26058 | 0.74217 | 0.77749 | 2.5078 | 0.77749 | 0.85827 | 0.51904 | 2.3917 | 0.51904 | 0.82704 | 0.58856 | 2.423 | 0.58856 | 1.92 | 1 | 1 | 1 | 0.80285 | 1.295 | 0.80285 | 1.295 | 0.80285 | 1.295 |  |  |  | 0.80285 | 1.295 |  |  | 2.4471 | 1.295
0.32077 | 24.7576 | 0.64594 | -0.079037 | -0.21223 | -0.21223 | -0.079037 | -0.16849 |  | 0.27438 | 0 | 3.7748e-15 |  | 0.65062 | 0.015986 | 0.035725 |  | 0.031423 |  | 4.4447e-07 | -1.5558 | -28.8128 | 0.91037 | 2.4471 | 0.64944 | 0.62926 | 1.0374 | 2.6207 | 1.0374 | 0.97644 | 0.26151 | 2.2736 | 0.26151 | 0.74499 | 0.77875 | 2.505 | 0.77875 | 0.86071 | 0.52013 | 2.3893 | 0.52013 | 0.82945 | 0.59001 | 2.4206 | 0.59001 | 1.919 | 1 | 1 | 1 | 0.80549 | 1.295 | 0.80549 | 1.295 | 0.80549 | 1.295 |  |  |  | 0.80549 | 1.295 |  |  | 2.4445 | 1.295
0.3189 | 24.7407 | 0.64576 | -0.079326 | -0.21174 | -0.21174 | -0.079326 | -0.16849 |  | 0.2732 | 0 | 4.3299e-15 |  | 0.6518 | 0.015977 | 0.035843 |  | 0.03161 |  | 5.2436e-07 | -1.5585 | -28.7932 | 0.90586 | 2.4445 | 0.65062 | 0.63246 | 1.0388 | 2.6175 | 1.0388 | 0.97852 | 0.26244 | 2.2715 | 0.26244 | 0.74781 | 0.78002 | 2.5022 | 0.78002 | 0.86317 | 0.52123 | 2.3868 | 0.52123 | 0.83186 | 0.59145 | 2.4181 | 0.59145 | 1.918 | 1 | 1 | 1 | 0.80814 | 1.295 | 0.80814 | 1.295 | 0.80814 | 1.295 |  |  |  | 0.80814 | 1.295 |  |  | 2.4419 | 1.295
0.31702 | 24.7237 | 0.64555 | -0.079617 | -0.21125 | -0.21125 | -0.079617 | -0.16849 |  | 0.27202 | 1.9984e-15 | -3.9968e-15 |  | 0.65298 | 0.015968 | 0.035961 |  | 0.031798 |  | 6.0506e-07 | -1.5611 | -28.7737 | 0.90132 | 2.4419 | 0.6518 | 0.63567 | 1.0402 | 2.6143 | 1.0402 | 0.98061 | 0.26337 | 2.2694 | 0.26337 | 0.75065 | 0.78128 | 2.4994 | 0.78128 | 0.86563 | 0.52232 | 2.3844 | 0.52232 | 0.83429 | 0.5929 | 2.4157 | 0.5929 | 1.9169 | 1 | 1 | 1 | 0.8108 | 1.295 | 0.8108 | 1.295 | 0.8108 | 1.295 |  |  |  | 0.8108 | 1.295 |  |  | 2.4392 | 1.295
0.31514 | 24.7068 | 0.64532 | -0.079908 | -0.21076 | -0.21076 | -0.079908 | -0.16849 |  | 0.27084 | -4.6629e-15 | -3.9968e-15 |  | 0.65416 | 0.015959 | 0.036081 |  | 0.031989 |  | 6.8657e-07 | -1.5636 | -28.7541 | 0.89676 | 2.4392 | 0.65298 | 0.63889 | 1.0417 | 2.6111 | 1.0417 | 0.98271 | 0.2643 | 2.2673 | 0.2643 | 0.75349 | 0.78254 | 2.4965 | 0.78254 | 0.8681 | 0.52342 | 2.3819 | 0.52342 | 0.83673 | 0.59435 | 2.4133 | 0.59435 | 1.9159 | 1 | 1 | 1 | 0.81347 | 1.295 | 0.81347 | 1.295 | 0.81347 | 1.295 |  |  |  | 0.81347 | 1.295 |  |  | 2.4365 | 1.295
0.31325 | 24.6899 | 0.64506 | -0.080201 | -0.21027 | -0.21027 | -0.080201 | -0.1685 |  | 0.26966 | -2.6645e-15 | -4.4409e-15 |  | 0.65534 | 0.015949 | 0.036202 |  | 0.032181 |  | 7.6892e-07 | -1.566 | -28.7345 | 0.89218 | 2.4365 | 0.65416 | 0.64212 | 1.0431 | 2.6079 | 1.0431 | 0.98481 | 0.26523 | 2.2652 | 0.26523 | 0.75635 | 0.7838 | 2.4936 | 0.7838 | 0.87058 | 0.52451 | 2.3794 | 0.52451 | 0.83918 | 0.5958 | 2.4108 | 0.5958 | 1.9149 | 1 | 1 | 1 | 0.81615 | 1.295 | 0.81615 | 1.295 | 0.81615 | 1.295 |  |  |  | 0.81615 | 1.295 |  |  | 2.4339 | 1.295
0.31135 | 24.673 | 0.64477 | -0.080495 | -0.20978 | -0.20978 | -0.080495 | -0.1685 |  | 0.26849 | -1.9984e-15 | -8.8818e-16 |  | 0.65651 | 0.01594 | 0.036325 |  | 0.032376 |  | 8.5212e-07 | -1.5684 | -28.7149 | 0.88757 | 2.4339 | 0.65534 | 0.64537 | 1.0445 | 2.6046 | 1.0445 | 0.98693 | 0.26616 | 2.2631 | 0.26616 | 0.75922 | 0.78506 | 2.4908 | 0.78506 | 0.87308 | 0.52561 | 2.3769 | 0.52561 | 0.84164 | 0.59725 | 2.4084 | 0.59725 | 1.9139 | 1 | 1 | 1 | 0.81884 | 1.295 | 0.81884 | 1.295 | 0.81884 | 1.295 |  |  |  | 0.81884 | 1.295 |  |  | 2.4312 | 1.295
0.30945 | 24.6561 | 0.64445 | -0.08079 | -0.20928 | -0.20928 | -0.08079 | -0.1685 |  | 0.26731 | 0 | 1.3323e-15 |  | 0.65769 | 0.015931 | 0.036448 |  | 0.032572 |  | 9.3618e-07 | -1.5707 | -28.6953 | 0.88295 | 2.4312 | 0.65651 | 0.64863 | 1.0459 | 2.6014 | 1.0459 | 0.98905 | 0.26709 | 2.2609 | 0.26709 | 0.7621 | 0.78632 | 2.4879 | 0.78632 | 0.87558 | 0.52671 | 2.3744 | 0.52671 | 0.84411 | 0.5987 | 2.4059 | 0.5987 | 1.9129 | 1 | 1 | 1 | 0.82154 | 1.295 | 0.82154 | 1.295 | 0.82154 | 1.295 |  |  |  | 0.82154 | 1.295 |  |  | 2.4285 | 1.295
0.30754 | 24.6392 | 0.6441 | -0.081087 | -0.20879 | -0.20879 | -0.081087 | -0.1685 |  | 0.26613 | -5.3291e-15 | -4.774e-15 |  | 0.65887 | 0.015922 | 0.036573 |  | 0.03277 |  | 1.0211e-06 | -1.5729 | -28.6756 | 0.8783 | 2.4285 | 0.65769 | 0.6519 | 1.0474 | 2.5981 | 1.0474 | 0.99118 | 0.26802 | 2.2588 | 0.26802 | 0.76499 | 0.78758 | 2.485 | 0.78758 | 0.87809 | 0.5278 | 2.3719 | 0.5278 | 0.84659 | 0.60016 | 2.4034 | 0.60016 | 1.9119 | 1 | 1 | 1 | 0.82425 | 1.295 | 0.82425 | 1.295 | 0.82425 | 1.295 |  |  |  | 0.82425 | 1.295 |  |  | 2.4257 | 1.295
0.30563 | 24.6223 | 0.64373 | -0.081384 | -0.20829 | -0.20829 | -0.081384 | -0.16851 |  | 0.26495 | 0 | 3.1086e-15 |  | 0.66005 | 0.015913 | 0.036699 |  | 0.032971 |  | 1.107e-06 | -1.575 | -28.6559 | 0.87363 | 2.4257 | 0.65887 | 0.65518 | 1.0488 | 2.5948 | 1.0488 | 0.99332 | 0.26895 | 2.2567 | 0.26895 | 0.7679 | 0.78885 | 2.4821 | 0.78885 | 0.88061 | 0.5289 | 2.3694 | 0.5289 | 0.84908 | 0.60161 | 2.4009 | 0.60161 | 1.9109 | 1 | 1 | 1 | 0.82698 | 1.295 | 0.82698 | 1.295 | 0.82698 | 1.295 |  |  |  | 0.82698 | 1.295 |  |  | 2.423 | 1.295
0.30372 | 24.6054 | 0.64333 | -0.081683 | -0.20779 | -0.20779 | -0.081683 | -0.16851 |  | 0.26377 | 0 | 1.7764e-15 |  | 0.66123 | 0.015903 | 0.036826 |  | 0.033173 |  | 1.1938e-06 | -1.5771 | -28.6362 | 0.86893 | 2.423 | 0.66005 | 0.65848 | 1.0502 | 2.5915 | 1.0502 | 0.99547 | 0.26988 | 2.2545 | 0.26988 | 0.77081 | 0.79011 | 2.4792 | 0.79011 | 0.88314 | 0.52999 | 2.3669 | 0.52999 | 0.85158 | 0.60307 | 2.3984 | 0.60307 | 1.9099 | 1 | 1 | 1 | 0.82971 | 1.295 | 0.82971 | 1.295 | 0.82971 | 1.295 |  |  |  | 0.82971 | 1.295 |  |  | 2.4203 | 1.295
0.30179 | 24.5886 | 0.6429 | -0.081983 | -0.20729 | -0.20729 | -0.081983 | -0.16852 |  | 0.26259 | -2.6645e-15 | -5.4401e-15 |  | 0.66241 | 0.015894 | 0.036955 |  | 0.033378 |  | 1.2815e-06 | -1.5791 | -28.6165 | 0.86422 | 2.4203 | 0.66123 | 0.66179 | 1.0516 | 2.5882 | 1.0516 | 0.99763 | 0.27081 | 2.2524 | 0.27081 | 0.77374 | 0.79137 | 2.4763 | 0.79137 | 0.88568 | 0.53109 | 2.3643 | 0.53109 | 0.8541 | 0.60453 | 2.3959 | 0.60453 | 1.9089 | 1 | 1 | 1 | 0.83246 | 1.295 | 0.83246 | 1.295 | 0.83246 | 1.295 |  |  |  | 0.83246 | 1.295 |  |  | 2.4175 | 1.295
0.29987 | 24.5717 | 0.64244 | -0.082284 | -0.2068 | -0.2068 | -0.082284 | -0.16852 |  | 0.26141 | 0 | 0 |  | 0.66359 | 0.015885 | 0.037085 |  | 0.033585 |  | 1.3702e-06 | -1.581 | -28.5968 | 0.85948 | 2.4175 | 0.66241 | 0.66512 | 1.0531 | 2.5849 | 1.0531 | 0.9998 | 0.27174 | 2.2502 | 0.27174 | 0.77668 | 0.79263 | 2.4733 | 0.79263 | 0.88824 | 0.53218 | 2.3618 | 0.53218 | 0.85662 | 0.606 | 2.3934 | 0.606 | 1.9079 | 1 | 1 | 1 | 0.83522 | 1.295 | 0.83522 | 1.295 | 0.83522 | 1.295 |  |  |  | 0.83522 | 1.295 |  |  | 2.4148 | 1.295
0.29793 | 24.5548 | 0.64196 | -0.082586 | -0.20629 | -0.20629 | -0.082586 | -0.16853 |  | 0.26024 | 0 | -1.3323e-15 |  | 0.66476 | 0.015876 | 0.037216 |  | 0.033794 |  | 1.4599e-06 | -1.5829 | -28.577 | 0.85472 | 2.4148 | 0.66359 | 0.66846 | 1.0545 | 2.5815 | 1.0545 | 1.002 | 0.27267 | 2.248 | 0.27267 | 0.77963 | 0.79389 | 2.4704 | 0.79389 | 0.8908 | 0.53328 | 2.3592 | 0.53328 | 0.85916 | 0.60746 | 2.3908 | 0.60746 | 1.9069 | 1 | 1 | 1 | 0.83798 | 1.295 | 0.83798 | 1.295 | 0.83798 | 1.295 |  |  |  | 0.83798 | 1.295 |  |  | 2.412 | 1.295
0.29599 | 24.538 | 0.64144 | -0.082889 | -0.20579 | -0.20579 | -0.082889 | -0.16854 |  | 0.25906 | 0 | 2.3315e-15 |  | 0.66594 | 0.015866 | 0.037349 |  | 0.034005 |  | 1.5506e-06 | -1.5847 | -28.5572 | 0.84994 | 2.412 | 0.66476 | 0.67181 | 1.0559 | 2.5782 | 1.0559 | 1.0042 | 0.2736 | 2.2458 | 0.2736 | 0.78259 | 0.79515 | 2.4674 | 0.79515 | 0.89337 | 0.53438 | 2.3566 | 0.53438 | 0.8617 | 0.60893 | 2.3883 | 0.60893 | 1.9059 | 1 | 1 | 1 | 0.84076 | 1.295 | 0.84076 | 1.295 | 0.84076 | 1.295 |  |  |  | 0.84076 | 1.295 |  |  | 2.4092 | 1.295
0.29405 | 24.5211 | 0.6409 | -0.083193 | -0.20529 | -0.20529 | -0.083193 | -0.16854 |  | 0.25788 | -2.2204e-15 | -2.6645e-15 |  | 0.66712 | 0.015857 | 0.037483 |  | 0.034219 |  | 1.6423e-06 | -1.5864 | -28.5374 | 0.84513 | 2.4092 | 0.66594 | 0.67518 | 1.0574 | 2.5748 | 1.0574 | 1.0063 | 0.27453 | 2.2437 | 0.27453 | 0.78557 | 0.79642 | 2.4644 | 0.79642 | 0.89596 | 0.53547 | 2.354 | 0.53547 | 0.86426 | 0.6104 | 2.3857 | 0.6104 | 1.9049 | 1 | 1 | 1 | 0.84356 | 1.295 | 0.84356 | 1.295 | 0.84356 | 1.295 |  |  |  | 0.84356 | 1.295 |  |  | 2.4064 | 1.295
0.2921 | 24.5043 | 0.64033 | -0.083499 | -0.20479 | -0.20479 | -0.083499 | -0.16855 |  | 0.2567 | 0 | -9.992e-16 |  | 0.6683 | 0.015847 | 0.037619 |  | 0.034435 |  | 1.7351e-06 | -1.588 | -28.5176 | 0.84031 | 2.4064 | 0.66712 | 0.67856 | 1.0588 | 2.5714 | 1.0588 | 1.0086 | 0.27546 | 2.2414 | 0.27546 | 0.78856 | 0.79768 | 2.4614 | 0.79768 | 0.89855 | 0.53657 | 2.3514 | 0.53657 | 0.86683 | 0.61187 | 2.3832 | 0.61187 | 1.9039 | 1 | 1 | 1 | 0.84636 | 1.295 | 0.84636 | 1.295 | 0.84636 | 1.295 |  |  |  | 0.84636 | 1.295 |  |  | 2.4036 | 1.295
0.29015 | 24.4874 | 0.63973 | -0.083806 | -0.20428 | -0.20428 | -0.083806 | -0.16856 |  | 0.25552 | 0 | -5.8842e-15 |  | 0.66948 | 0.015838 | 0.037756 |  | 0.034653 |  | 1.829e-06 | -1.5895 | -28.4977 | 0.83546 | 2.4036 | 0.6683 | 0.68196 | 1.0602 | 2.568 | 1.0602 | 1.0108 | 0.27639 | 2.2392 | 0.27639 | 0.79156 | 0.79894 | 2.4584 | 0.79894 | 0.90116 | 0.53766 | 2.3488 | 0.53766 | 0.86942 | 0.61334 | 2.3806 | 0.61334 | 1.9029 | 1 | 1 | 1 | 0.84917 | 1.295 | 0.84917 | 1.295 | 0.84917 | 1.295 |  |  |  | 0.84917 | 1.295 |  |  | 2.4008 | 1.295
0.28819 | 24.4706 | 0.6391 | -0.084114 | -0.20378 | -0.20378 | -0.084114 | -0.16857 |  | 0.25434 | 2.2204e-15 | 3.2196e-15 |  | 0.67066 | 0.015829 | 0.037895 |  | 0.034874 |  | 1.924e-06 | -1.591 | -28.4778 | 0.83058 | 2.4008 | 0.66948 | 0.68537 | 1.0616 | 2.5646 | 1.0616 | 1.013 | 0.27732 | 2.237 | 0.27732 | 0.79457 | 0.8002 | 2.4554 | 0.8002 | 0.90378 | 0.53876 | 2.3462 | 0.53876 | 0.87201 | 0.61481 | 2.378 | 0.61481 | 1.9019 | 1 | 1 | 1 | 0.852 | 1.295 | 0.852 | 1.295 | 0.852 | 1.295 |  |  |  | 0.852 | 1.295 |  |  | 2.398 | 1.295
0.28622 | 24.4538 | 0.63845 | -0.084423 | -0.20327 | -0.20327 | -0.084423 | -0.16858 |  | 0.25316 | 0 | -1.8874e-15 |  | 0.67184 | 0.015819 | 0.038035 |  | 0.035097 |  | 2.0201e-06 | -1.5924 | -28.4579 | 0.82569 | 2.398 | 0.67066 | 0.68879 | 1.0631 | 2.5612 | 1.0631 | 1.0152 | 0.27825 | 2.2348 | 0.27825 | 0.7976 | 0.80146 | 2.4524 | 0.80146 | 0.90641 | 0.53985 | 2.3436 | 0.53985 | 0.87462 | 0.61629 | 2.3754 | 0.61629 | 1.9009 | 1 | 1 | 1 | 0.85484 | 1.295 | 0.85484 | 1.295 | 0.85484 | 1.295 |  |  |  | 0.85484 | 1.295 |  |  | 2.3952 | 1.295
0.28425 | 24.437 | 0.63776 | -0.084733 | -0.20276 | -0.20276 | -0.084733 | -0.16859 |  | 0.25199 | 0 | 5.107e-15 |  | 0.67301 | 0.01581 | 0.038176 |  | 0.035323 |  | 2.1173e-06 | -1.5937 | -28.438 | 0.82077 | 2.3952 | 0.67184 | 0.69223 | 1.0645 | 2.5578 | 1.0645 | 1.0175 | 0.27917 | 2.2325 | 0.27917 | 0.80064 | 0.80272 | 2.4494 | 0.80272 | 0.90905 | 0.54095 | 2.341 | 0.54095 | 0.87723 | 0.61777 | 2.3728 | 0.61777 | 1.8999 | 1 | 1 | 1 | 0.85769 | 1.295 | 0.85769 | 1.295 | 0.85769 | 1.295 |  |  |  | 0.85769 | 1.295 |  |  | 2.3923 | 1.295
0.28228 | 24.4201 | 0.63705 | -0.085044 | -0.20225 | -0.20225 | -0.085044 | -0.1686 |  | 0.25081 | 0 | 2.9976e-15 |  | 0.67419 | 0.0158 | 0.03832 |  | 0.035551 |  | 2.2157e-06 | -1.5949 | -28.4181 | 0.81584 | 2.3923 | 0.67301 | 0.69569 | 1.0659 | 2.5543 | 1.0659 | 1.0197 | 0.2801 | 2.2303 | 0.2801 | 0.80369 | 0.80398 | 2.4463 | 0.80398 | 0.9117 | 0.54204 | 2.3383 | 0.54204 | 0.87986 | 0.61925 | 2.3701 | 0.61925 | 1.8989 | 1 | 1 | 1 | 0.86056 | 1.295 | 0.86056 | 1.295 | 0.86056 | 1.295 |  |  |  | 0.86056 | 1.295 |  |  | 2.3894 | 1.295
0.28029 | 24.4033 | 0.6363 | -0.085356 | -0.20174 | -0.20174 | -0.085356 | -0.16861 |  | 0.24963 | 0 | 3.2196e-15 |  | 0.67537 | 0.015791 | 0.038464 |  | 0.035782 |  | 2.3154e-06 | -1.5961 | -28.3981 | 0.81088 | 2.3894 | 0.67419 | 0.69915 | 1.0674 | 2.5508 | 1.0674 | 1.022 | 0.28103 | 2.228 | 0.28103 | 0.80676 | 0.80525 | 2.4432 | 0.80525 | 0.91436 | 0.54314 | 2.3356 | 0.54314 | 0.88251 | 0.62073 | 2.3675 | 0.62073 | 1.8979 | 1 | 1 | 1 | 0.86344 | 1.295 | 0.86344 | 1.295 | 0.86344 | 1.295 |  |  |  | 0.86344 | 1.295 |  |  | 2.3866 | 1.295
0.27831 | 24.3865 | 0.63553 | -0.08567 | -0.20123 | -0.20123 | -0.08567 | -0.16863 |  | 0.24845 | 1.7764e-15 | -1.2212e-15 |  | 0.67655 | 0.015781 | 0.038611 |  | 0.036016 |  | 2.4162e-06 | -1.5972 | -28.3781 | 0.80589 | 2.3866 | 0.67537 | 0.70264 | 1.0688 | 2.5474 | 1.0688 | 1.0242 | 0.28196 | 2.2258 | 0.28196 | 0.80984 | 0.80651 | 2.4402 | 0.80651 | 0.91704 | 0.54424 | 2.333 | 0.54424 | 0.88516 | 0.62221 | 2.3648 | 0.62221 | 1.8969 | 1 | 1 | 1 | 0.86633 | 1.295 | 0.86633 | 1.295 | 0.86633 | 1.295 |  |  |  | 0.86633 | 1.295 |  |  | 2.3837 | 1.295
0.27632 | 24.3698 | 0.63472 | -0.085984 | -0.20072 | -0.20072 | -0.085984 | -0.16864 |  | 0.24727 | 0 | 3.4417e-15 |  | 0.67773 | 0.015772 | 0.038759 |  | 0.036252 |  | 2.5184e-06 | -1.5982 | -28.3581 | 0.80089 | 2.3837 | 0.67655 | 0.70614 | 1.0702 | 2.5439 | 1.0702 | 1.0265 | 0.28289 | 2.2235 | 0.28289 | 0.81293 | 0.80777 | 2.4371 | 0.80777 | 0.91972 | 0.54533 | 2.3303 | 0.54533 | 0.88783 | 0.6237 | 2.3622 | 0.6237 | 1.8959 | 1 | 1 | 1 | 0.86923 | 1.295 | 0.86923 | 1.295 | 0.86923 | 1.295 |  |  |  | 0.86923 | 1.295 |  |  | 2.3808 | 1.295
0.27432 | 24.353 | 0.63389 | -0.0863 | -0.20021 | -0.20021 | -0.0863 | -0.16865 |  | 0.24609 | -3.5527e-15 | -4.1078e-15 |  | 0.67891 | 0.015762 | 0.038909 |  | 0.036491 |  | 2.6218e-06 | -1.5991 | -28.3381 | 0.79586 | 2.3808 | 0.67773 | 0.70965 | 1.0716 | 2.5403 | 1.0716 | 1.0288 | 0.28382 | 2.2212 | 0.28382 | 0.81604 | 0.80903 | 2.434 | 0.80903 | 0.92242 | 0.54643 | 2.3276 | 0.54643 | 0.89052 | 0.62518 | 2.3595 | 0.62518 | 1.8949 | 1 | 1 | 1 | 0.87214 | 1.295 | 0.87214 | 1.295 | 0.87214 | 1.295 |  |  |  | 0.87214 | 1.295 |  |  | 2.3779 | 1.295
0.27232 | 24.3362 | 0.63303 | -0.086617 | -0.19969 | -0.19969 | -0.086617 | -0.16867 |  | 0.24491 | 0 | -8.8818e-16 |  | 0.68009 | 0.015753 | 0.039061 |  | 0.036733 |  | 2.7266e-06 | -1.5999 | -28.318 | 0.79081 | 2.3779 | 0.67891 | 0.71319 | 1.0731 | 2.5368 | 1.0731 | 1.0311 | 0.28475 | 2.2189 | 0.28475 | 0.81916 | 0.81029 | 2.4308 | 0.81029 | 0.92513 | 0.54752 | 2.3249 | 0.54752 | 0.89321 | 0.62667 | 2.3568 | 0.62667 | 1.8939 | 1 | 1 | 1 | 0.87507 | 1.295 | 0.87507 | 1.295 | 0.87507 | 1.295 |  |  |  | 0.87507 | 1.295 |  |  | 2.3749 | 1.295
0.27031 | 24.3194 | 0.63213 | -0.086935 | -0.19918 | -0.19918 | -0.086935 | -0.16868 |  | 0.24374 | 0 | 0 |  | 0.68126 | 0.015743 | 0.039214 |  | 0.036978 |  | 2.8327e-06 | -1.6006 | -28.2979 | 0.78574 | 2.3749 | 0.68009 | 0.71673 | 1.0745 | 2.5333 | 1.0745 | 1.0334 | 0.28568 | 2.2166 | 0.28568 | 0.82229 | 0.81155 | 2.4277 | 0.81155 | 0.92785 | 0.54862 | 2.3221 | 0.54862 | 0.89592 | 0.62816 | 2.3541 | 0.62816 | 1.8929 | 1 | 1 | 1 | 0.87802 | 1.295 | 0.87802 | 1.295 | 0.87802 | 1.295 |  |  |  | 0.87802 | 1.295 |  |  | 2.372 | 1.295
0.2683 | 24.3027 | 0.63121 | -0.087254 | -0.19866 | -0.19866 | -0.087254 | -0.1687 |  | 0.24256 | -2.6645e-15 | 0 |  | 0.68244 | 0.015734 | 0.03937 |  | 0.037226 |  | 2.9403e-06 | -1.6013 | -28.2778 | 0.78064 | 2.372 | 0.68126 | 0.7203 | 1.0759 | 2.5297 | 1.0759 | 1.0357 | 0.28661 | 2.2143 | 0.28661 | 0.82544 | 0.81281 | 2.4246 | 0.81281 | 0.93059 | 0.54971 | 2.3194 | 0.54971 | 0.89864 | 0.62966 | 2.3514 | 0.62966 | 1.8919 | 1 | 1 | 1 | 0.88097 | 1.295 | 0.88097 | 1.295 | 0.88097 | 1.295 |  |  |  | 0.88097 | 1.295 |  |  | 2.369 | 1.295
0.26629 | 24.2859 | 0.63025 | -0.087574 | -0.19814 | -0.19814 | -0.087574 | -0.16871 |  | 0.24138 | -3.9968e-15 | -1.5543e-15 |  | 0.68362 | 0.015724 | 0.039527 |  | 0.037477 |  | 3.0492e-06 | -1.6019 | -28.2577 | 0.77553 | 2.369 | 0.68244 | 0.72388 | 1.0773 | 2.5261 | 1.0773 | 1.0381 | 0.28754 | 2.2119 | 0.28754 | 0.82861 | 0.81408 | 2.4214 | 0.81408 | 0.93334 | 0.55081 | 2.3167 | 0.55081 | 0.90138 | 0.63115 | 2.3486 | 0.63115 | 1.8909 | 1 | 1 | 1 | 0.88394 | 1.295 | 0.88394 | 1.295 | 0.88394 | 1.295 |  |  |  | 0.88394 | 1.295 |  |  | 2.3661 | 1.295
0.26426 | 24.2692 | 0.62927 | -0.087895 | -0.19762 | -0.19762 | -0.087895 | -0.16873 |  | 0.2402 | -2.2204e-15 | -2.2204e-15 |  | 0.6848 | 0.015715 | 0.039686 |  | 0.037731 |  | 3.1596e-06 | -1.6024 | -28.2376 | 0.77039 | 2.3661 | 0.68362 | 0.72747 | 1.0788 | 2.5225 | 1.0788 | 1.0404 | 0.28847 | 2.2096 | 0.28847 | 0.83179 | 0.81534 | 2.4182 | 0.81534 | 0.9361 | 0.55191 | 2.3139 | 0.55191 | 0.90412 | 0.63265 | 2.3459 | 0.63265 | 1.8899 | 1 | 1 | 1 | 0.88692 | 1.295 | 0.88692 | 1.295 | 0.88692 | 1.295 |  |  |  | 0.88692 | 1.295 |  |  | 2.3631 | 1.295
0.26224 | 24.2524 | 0.62825 | -0.088217 | -0.19711 | -0.19711 | -0.088217 | -0.16875 |  | 0.23902 | 0 | 0 |  | 0.68598 | 0.015705 | 0.039847 |  | 0.037988 |  | 3.2716e-06 | -1.6028 | -28.2174 | 0.76523 | 2.3631 | 0.6848 | 0.73109 | 1.0802 | 2.5189 | 1.0802 | 1.0428 | 0.2894 | 2.2072 | 0.2894 | 0.83498 | 0.8166 | 2.415 | 0.8166 | 0.93887 | 0.553 | 2.3111 | 0.553 | 0.90689 | 0.63415 | 2.3431 | 0.63415 | 1.8889 | 1 | 1 | 1 | 0.88992 | 1.295 | 0.88992 | 1.295 | 0.88992 | 1.295 |  |  |  | 0.88992 | 1.295 |  |  | 2.3601 | 1.295
0.26021 | 24.2357 | 0.62721 | -0.088541 | -0.19658 | -0.19658 | -0.088541 | -0.16877 |  | 0.23784 | -3.5527e-15 | -2.8866e-15 |  | 0.68716 | 0.015695 | 0.04001 |  | 0.038248 |  | 3.385e-06 | -1.6031 | -28.1972 | 0.76004 | 2.3601 | 0.68598 | 0.73472 | 1.0816 | 2.5153 | 1.0816 | 1.0451 | 0.29033 | 2.2049 | 0.29033 | 0.83819 | 0.81786 | 2.4118 | 0.81786 | 0.94166 | 0.5541 | 2.3083 | 0.5541 | 0.90967 | 0.63565 | 2.3403 | 0.63565 | 1.8879 | 1 | 1 | 1 | 0.89293 | 1.295 | 0.89293 | 1.295 | 0.89293 | 1.295 |  |  |  | 0.89293 | 1.295 |  |  | 2.3571 | 1.295
0.25817 | 24.2189 | 0.62613 | -0.088865 | -0.19606 | -0.19606 | -0.088865 | -0.16879 |  | 0.23666 | 0 | 2.4425e-15 |  | 0.68834 | 0.015686 | 0.040175 |  | 0.038512 |  | 3.5001e-06 | -1.6033 | -28.177 | 0.75484 | 2.3571 | 0.68716 | 0.73836 | 1.0831 | 2.5116 | 1.0831 | 1.0475 | 0.29126 | 2.2025 | 0.29126 | 0.84141 | 0.81912 | 2.4086 | 0.81912 | 0.94446 | 0.55519 | 2.3055 | 0.55519 | 0.91246 | 0.63715 | 2.3375 | 0.63715 | 1.8869 | 1 | 1 | 1 | 0.89596 | 1.295 | 0.89596 | 1.295 | 0.89596 | 1.295 |  |  |  | 0.89596 | 1.295 |  |  | 2.354 | 1.295
0.25613 | 24.2022 | 0.62502 | -0.089191 | -0.19554 | -0.19554 | -0.089191 | -0.1688 |  | 0.23549 | 0 | -1.4433e-15 |  | 0.68951 | 0.015676 | 0.040343 |  | 0.038779 |  | 3.6167e-06 | -1.6034 | -28.1568 | 0.74961 | 2.354 | 0.68834 | 0.74203 | 1.0845 | 2.508 | 1.0845 | 1.0499 | 0.29219 | 2.2001 | 0.29219 | 0.84465 | 0.82038 | 2.4054 | 0.82038 | 0.94727 | 0.55629 | 2.3027 | 0.55629 | 0.91526 | 0.63866 | 2.3347 | 0.63866 | 1.8859 | 1 | 1 | 1 | 0.899 | 1.295 | 0.899 | 1.295 | 0.899 | 1.295 |  |  |  | 0.899 | 1.295 |  |  | 2.351 | 1.295
0.25408 | 24.1855 | 0.62388 | -0.089517 | -0.19502 | -0.19502 | -0.089517 | -0.16882 |  | 0.23431 | 2.8866e-15 | 7.4385e-15 |  | 0.69069 | 0.015666 | 0.040512 |  | 0.039049 |  | 3.7351e-06 | -1.6035 | -28.1365 | 0.74436 | 2.351 | 0.68951 | 0.74571 | 1.0859 | 2.5043 | 1.0859 | 1.0523 | 0.29312 | 2.1977 | 0.29312 | 0.8479 | 0.82165 | 2.4021 | 0.82165 | 0.9501 | 0.55738 | 2.2999 | 0.55738 | 0.91808 | 0.64016 | 2.3319 | 0.64016 | 1.8849 | 1 | 1 | 1 | 0.90205 | 1.295 | 0.90205 | 1.295 | 0.90205 | 1.295 |  |  |  | 0.90205 | 1.295 |  |  | 2.3479 | 1.295
0.25203 | 24.1688 | 0.62271 | -0.089845 | -0.19449 | -0.19449 | -0.089845 | -0.16885 |  | 0.23313 | 0 | 0 |  | 0.69187 | 0.015657 | 0.040683 |  | 0.039323 |  | 3.8551e-06 | -1.6034 | -28.1162 | 0.73908 | 2.3479 | 0.69069 | 0.74941 | 1.0873 | 2.5006 | 1.0873 | 1.0547 | 0.29405 | 2.1953 | 0.29405 | 0.85117 | 0.82291 | 2.3988 | 0.82291 | 0.95294 | 0.55848 | 2.2971 | 0.55848 | 0.92092 | 0.64167 | 2.3291 | 0.64167 | 1.8839 | 1 | 1 | 1 | 0.90512 | 1.295 | 0.90512 | 1.295 | 0.90512 | 1.295 |  |  |  | 0.90512 | 1.295 |  |  | 2.3449 | 1.295
0.24997 | 24.1521 | 0.6215 | -0.090174 | -0.19397 | -0.19397 | -0.090174 | -0.16887 |  | 0.23195 | 4.6629e-15 | 8.1046e-15 |  | 0.69305 | 0.015647 | 0.040857 |  | 0.039601 |  | 3.9769e-06 | -1.6033 | -28.0959 | 0.73379 | 2.3449 | 0.69187 | 0.75313 | 1.0888 | 2.4969 | 1.0888 | 1.0571 | 0.29498 | 2.1929 | 0.29498 | 0.85446 | 0.82417 | 2.3955 | 0.82417 | 0.95579 | 0.55957 | 2.2942 | 0.55957 | 0.92377 | 0.64318 | 2.3262 | 0.64318 | 1.8829 | 1 | 1 | 1 | 0.90821 | 1.295 | 0.90821 | 1.295 | 0.90821 | 1.295 |  |  |  | 0.90821 | 1.295 |  |  | 2.3418 | 1.295
0.24791 | 24.1354 | 0.62027 | -0.090504 | -0.19344 | -0.19344 | -0.090504 | -0.16889 |  | 0.23077 | 0 | 0 |  | 0.69423 | 0.015637 | 0.041033 |  | 0.039882 |  | 4.1005e-06 | -1.6031 | -28.0756 | 0.72847 | 2.3418 | 0.69305 | 0.75687 | 1.0902 | 2.4931 | 1.0902 | 1.0596 | 0.29591 | 2.1904 | 0.29591 | 0.85776 | 0.82543 | 2.3922 | 0.82543 | 0.95866 | 0.56067 | 2.2913 | 0.56067 | 0.92664 | 0.64469 | 2.3234 | 0.64469 | 1.8819 | 1 | 1 | 1 | 0.91131 | 1.295 | 0.91131 | 1.295 | 0.91131 | 1.295 |  |  |  | 0.91131 | 1.295 |  |  | 2.3387 | 1.295
0.24584 | 24.1187 | 0.619 | -0.090834 | -0.19292 | -0.19292 | -0.090834 | -0.16891 |  | 0.22959 | 0 | -1.1102e-15 |  | 0.69541 | 0.015627 | 0.041212 |  | 0.040167 |  | 4.2259e-06 | -1.6027 | -28.0553 | 0.72313 | 2.3387 | 0.69423 | 0.76062 | 1.0916 | 2.4894 | 1.0916 | 1.062 | 0.29684 | 2.188 | 0.29684 | 0.86108 | 0.82669 | 2.3889 | 0.82669 | 0.96154 | 0.56177 | 2.2885 | 0.56177 | 0.92952 | 0.64621 | 2.3205 | 0.64621 | 1.8809 | 1 | 1 | 1 | 0.91443 | 1.295 | 0.91443 | 1.295 | 0.91443 | 1.295 |  |  |  | 0.91443 | 1.295 |  |  | 2.3356 | 1.295
0.24377 | 24.102 | 0.6177 | -0.091166 | -0.19239 | -0.19239 | -0.091166 | -0.16893 |  | 0.22841 | 2.4425e-15 | 0 |  | 0.69659 | 0.015618 | 0.041392 |  | 0.040455 |  | 4.3532e-06 | -1.6023 | -28.0349 | 0.71777 | 2.3356 | 0.69541 | 0.7644 | 1.093 | 2.4856 | 1.093 | 1.0645 | 0.29777 | 2.1855 | 0.29777 | 0.86442 | 0.82795 | 2.3856 | 0.82795 | 0.96444 | 0.56286 | 2.2856 | 0.56286 | 0.93242 | 0.64772 | 2.3176 | 0.64772 | 1.8799 | 1 | 1 | 1 | 0.91756 | 1.295 | 0.91756 | 1.295 | 0.91756 | 1.295 |  |  |  | 0.91756 | 1.295 |  |  | 2.3324 | 1.295
0.2417 | 24.0854 | 0.61636 | -0.091499 | -0.19186 | -0.19186 | -0.091499 | -0.16896 |  | 0.22724 | 3.1086e-15 | 5.218e-15 |  | 0.69776 | 0.015608 | 0.041575 |  | 0.040748 |  | 4.4825e-06 | -1.6018 | -28.0145 | 0.71238 | 2.3324 | 0.69659 | 0.76819 | 1.0945 | 2.4818 | 1.0945 | 1.0669 | 0.2987 | 2.1831 | 0.2987 | 0.86777 | 0.82921 | 2.3822 | 0.82921 | 0.96735 | 0.56396 | 2.2827 | 0.56396 | 0.93533 | 0.64924 | 2.3147 | 0.64924 | 1.8789 | 1 | 1 | 1 | 0.92071 | 1.295 | 0.92071 | 1.295 | 0.92071 | 1.295 |  |  |  | 0.92071 | 1.295 |  |  | 2.3293 | 1.295
0.23962 | 24.0687 | 0.615 | -0.091833 | -0.19133 | -0.19133 | -0.091833 | -0.16898 |  | 0.22606 | 1.9984e-15 | 0 |  | 0.69894 | 0.015598 | 0.041761 |  | 0.041045 |  | 4.6138e-06 | -1.6012 | -27.9941 | 0.70698 | 2.3293 | 0.69776 | 0.772 | 1.0959 | 2.478 | 1.0959 | 1.0694 | 0.29963 | 2.1806 | 0.29963 | 0.87114 | 0.83048 | 2.3789 | 0.83048 | 0.97027 | 0.56505 | 2.2797 | 0.56505 | 0.93826 | 0.65076 | 2.3117 | 0.65076 | 1.8779 | 1 | 1 | 1 | 0.92387 | 1.295 | 0.92387 | 1.295 | 0.92387 | 1.295 |  |  |  | 0.92387 | 1.295 |  |  | 2.3261 | 1.295
0.23753 | 24.052 | 0.6136 | -0.092168 | -0.1908 | -0.1908 | -0.092168 | -0.16901 |  | 0.22488 | -1.7764e-15 | -8.2157e-15 |  | 0.70012 | 0.015588 | 0.041949 |  | 0.041346 |  | 4.7472e-06 | -1.6005 | -27.9737 | 0.70155 | 2.3261 | 0.69894 | 0.77583 | 1.0973 | 2.4742 | 1.0973 | 1.0719 | 0.30056 | 2.1781 | 0.30056 | 0.87452 | 0.83174 | 2.3755 | 0.83174 | 0.97321 | 0.56615 | 2.2768 | 0.56615 | 0.94121 | 0.65228 | 2.3088 | 0.65228 | 1.8769 | 1 | 1 | 1 | 0.92705 | 1.295 | 0.92705 | 1.295 | 0.92705 | 1.295 |  |  |  | 0.92705 | 1.295 |  |  | 2.323 | 1.295
0.23544 | 24.0354 | 0.61216 | -0.092504 | -0.19027 | -0.19027 | -0.092504 | -0.16903 |  | 0.2237 | 0 | 1.5543e-15 |  | 0.7013 | 0.015578 | 0.04214 |  | 0.041651 |  | 4.8826e-06 | -1.5997 | -27.9532 | 0.6961 | 2.323 | 0.70012 | 0.77968 | 1.0988 | 2.4703 | 1.0988 | 1.0744 | 0.30149 | 2.1756 | 0.30149 | 0.87793 | 0.833 | 2.3721 | 0.833 | 0.97617 | 0.56724 | 2.2738 | 0.56724 | 0.94417 | 0.65381 | 2.3058 | 0.65381 | 1.8759 | 1 | 1 | 1 | 0.93024 | 1.295 | 0.93024 | 1.295 | 0.93024 | 1.295 |  |  |  | 0.93024 | 1.295 |  |  | 2.3198 | 1.295
0.23335 | 24.0187 | 0.6107 | -0.092841 | -0.18973 | -0.18973 | -0.092841 | -0.16906 |  | 0.22252 | 0 | 1.7764e-15 |  | 0.70248 | 0.015568 | 0.042334 |  | 0.04196 |  | 5.0203e-06 | -1.5988 | -27.9328 | 0.69062 | 2.3198 | 0.7013 | 0.78355 | 1.1002 | 2.4664 | 1.1002 | 1.0769 | 0.30242 | 2.1731 | 0.30242 | 0.88135 | 0.83426 | 2.3687 | 0.83426 | 0.97914 | 0.56834 | 2.2709 | 0.56834 | 0.94715 | 0.65533 | 2.3029 | 0.65533 | 1.8749 | 1 | 1 | 1 | 0.93346 | 1.295 | 0.93346 | 1.295 | 0.93346 | 1.295 |  |  |  | 0.93346 | 1.295 |  |  | 2.3165 | 1.295
0.23125 | 24.0021 | 0.6092 | -0.093179 | -0.1892 | -0.1892 | -0.093179 | -0.16909 |  | 0.22134 | 2.2204e-15 | -2.2204e-15 |  | 0.70366 | 0.015559 | 0.04253 |  | 0.042274 |  | 5.1602e-06 | -1.5978 | -27.9123 | 0.68513 | 2.3165 | 0.70248 | 0.78745 | 1.1016 | 2.4626 | 1.1016 | 1.0795 | 0.30335 | 2.1705 | 0.30335 | 0.88479 | 0.83552 | 2.3652 | 0.83552 | 0.98213 | 0.56943 | 2.2679 | 0.56943 | 0.95015 | 0.65686 | 2.2999 | 0.65686 | 1.8739 | 1 | 1 | 1 | 0.93669 | 1.295 | 0.93669 | 1.295 | 0.93669 | 1.295 |  |  |  | 0.93669 | 1.295 |  |  | 2.3133 | 1.295
0.22914 | 23.9855 | 0.60766 | -0.093518 | -0.18866 | -0.18866 | -0.093518 | -0.16911 |  | 0.22016 | -1.9984e-15 | -8.8818e-16 |  | 0.70484 | 0.015549 | 0.042729 |  | 0.042592 |  | 5.3024e-06 | -1.5967 | -27.8917 | 0.67961 | 2.3133 | 0.70366 | 0.79136 | 1.103 | 2.4586 | 1.103 | 1.082 | 0.30428 | 2.168 | 0.30428 | 0.88824 | 0.83678 | 2.3618 | 0.83678 | 0.98513 | 0.57053 | 2.2649 | 0.57053 | 0.95316 | 0.65839 | 2.2968 | 0.65839 | 1.8729 | 1 | 1 | 1 | 0.93994 | 1.295 | 0.93994 | 1.295 | 0.93994 | 1.295 |  |  |  | 0.93994 | 1.295 |  |  | 2.3101 | 1.295
0.22703 | 23.9689 | 0.60609 | -0.093859 | -0.18813 | -0.18813 | -0.093859 | -0.16914 |  | 0.21899 | -2.4425e-15 | 0 |  | 0.70601 | 0.015539 | 0.042931 |  | 0.042915 |  | 5.447e-06 | -1.5955 | -27.8712 | 0.67407 | 2.3101 | 0.70484 | 0.79529 | 1.1045 | 2.4547 | 1.1045 | 1.0846 | 0.30521 | 2.1654 | 0.30521 | 0.89172 | 0.83805 | 2.3583 | 0.83805 | 0.98815 | 0.57163 | 2.2618 | 0.57163 | 0.95619 | 0.65992 | 2.2938 | 0.65992 | 1.8719 | 1 | 1 | 1 | 0.9432 | 1.295 | 0.9432 | 1.295 | 0.9432 | 1.295 |  |  |  | 0.9432 | 1.295 |  |  | 2.3068 | 1.295
0.22492 | 23.9522 | 0.60449 | -0.0942 | -0.18759 | -0.18759 | -0.0942 | -0.16917 |  | 0.21781 | 0 | 0 |  | 0.70719 | 0.015529 | 0.043136 |  | 0.043243 |  | 5.594e-06 | -1.5942 | -27.8506 | 0.66851 | 2.3068 | 0.70601 | 0.79925 | 1.1059 | 2.4508 | 1.1059 | 1.0872 | 0.30614 | 2.1628 | 0.30614 | 0.89522 | 0.83931 | 2.3548 | 0.83931 | 0.99119 | 0.57272 | 2.2588 | 0.57272 | 0.95924 | 0.66145 | 2.2908 | 0.66145 | 1.8709 | 1 | 1 | 1 | 0.94648 | 1.295 | 0.94648 | 1.295 | 0.94648 | 1.295 |  |  |  | 0.94648 | 1.295 |  |  | 2.3035 | 1.295
0.2228 | 23.9356 | 0.60285 | -0.094542 | -0.18705 | -0.18705 | -0.094542 | -0.1692 |  | 0.21663 | 3.1086e-15 | 5.218e-15 |  | 0.70837 | 0.015519 | 0.043344 |  | 0.043575 |  | 5.7436e-06 | -1.5928 | -27.83 | 0.66292 | 2.3035 | 0.70719 | 0.80322 | 1.1073 | 2.4468 | 1.1073 | 1.0897 | 0.30707 | 2.1603 | 0.30707 | 0.89873 | 0.84057 | 2.3513 | 0.84057 | 0.99424 | 0.57382 | 2.2558 | 0.57382 | 0.96231 | 0.66299 | 2.2877 | 0.66299 | 1.8699 | 1 | 1 | 1 | 0.94978 | 1.295 | 0.94978 | 1.295 | 0.94978 | 1.295 |  |  |  | 0.94978 | 1.295 |  |  | 2.3002 | 1.295
0.22068 | 23.919 | 0.60118 | -0.094885 | -0.18652 | -0.18652 | -0.094885 | -0.16923 |  | 0.21545 | 0 | -1.6653e-15 |  | 0.70955 | 0.015509 | 0.043555 |  | 0.043913 |  | 5.8958e-06 | -1.5913 | -27.8094 | 0.65732 | 2.3002 | 0.70837 | 0.80722 | 1.1087 | 2.4428 | 1.1087 | 1.0923 | 0.308 | 2.1577 | 0.308 | 0.90226 | 0.84183 | 2.3477 | 0.84183 | 0.99731 | 0.57491 | 2.2527 | 0.57491 | 0.9654 | 0.66453 | 2.2846 | 0.66453 | 1.8689 | 1 | 1 | 1 | 0.9531 | 1.295 | 0.9531 | 1.295 | 0.9531 | 1.295 |  |  |  | 0.9531 | 1.295 |  |  | 2.2969 | 1.295
0.21855 | 23.9024 | 0.59947 | -0.095229 | -0.18598 | -0.18598 | -0.095229 | -0.16926 |  | 0.21427 | 0 | 0 |  | 0.71073 | 0.015499 | 0.043769 |  | 0.044256 |  | 6.0506e-06 | -1.5896 | -27.7888 | 0.65169 | 2.2969 | 0.70955 | 0.81124 | 1.1102 | 2.4388 | 1.1102 | 1.095 | 0.30893 | 2.155 | 0.30893 | 0.90582 | 0.84309 | 2.3442 | 0.84309 | 1.0004 | 0.57601 | 2.2496 | 0.57601 | 0.9685 | 0.66607 | 2.2815 | 0.66607 | 1.8679 | 1 | 1 | 1 | 0.95644 | 1.295 | 0.95644 | 1.295 | 0.95644 | 1.295 |  |  |  | 0.95644 | 1.295 |  |  | 2.2936 | 1.295
0.21642 | 23.8859 | 0.59772 | -0.095574 | -0.18544 | -0.18544 | -0.095574 | -0.16929 |  | 0.21309 | 3.1086e-15 | 1.1102e-15 |  | 0.71191 | 0.015489 | 0.043987 |  | 0.044604 |  | 6.2082e-06 | -1.5879 | -27.7681 | 0.64603 | 2.2936 | 0.71073 | 0.81528 | 1.1116 | 2.4347 | 1.1116 | 1.0976 | 0.30986 | 2.1524 | 0.30986 | 0.90939 | 0.84435 | 2.3406 | 0.84435 | 1.0035 | 0.5771 | 2.2465 | 0.5771 | 0.97163 | 0.66761 | 2.2784 | 0.66761 | 1.8669 | 1 | 1 | 1 | 0.9598 | 1.295 | 0.9598 | 1.295 | 0.9598 | 1.295 |  |  |  | 0.9598 | 1.295 |  |  | 2.2902 | 1.295
0.21428 | 23.8693 | 0.59594 | -0.095921 | -0.18489 | -0.18489 | -0.095921 | -0.16933 |  | 0.21191 | 0 | 0 |  | 0.71309 | 0.015479 | 0.044208 |  | 0.044957 |  | 6.3687e-06 | -1.5861 | -27.7475 | 0.64036 | 2.2902 | 0.71191 | 0.81935 | 1.113 | 2.4307 | 1.113 | 1.1002 | 0.31079 | 2.1498 | 0.31079 | 0.91298 | 0.84561 | 2.337 | 0.84561 | 1.0066 | 0.5782 | 2.2434 | 0.5782 | 0.97477 | 0.66915 | 2.2752 | 0.66915 | 1.8659 | 1 | 1 | 1 | 0.96317 | 1.295 | 0.96317 | 1.295 | 0.96317 | 1.295 |  |  |  | 0.96317 | 1.295 |  |  | 2.2868 | 1.295
0.21214 | 23.8527 | 0.59412 | -0.096268 | -0.18435 | -0.18435 | -0.096268 | -0.16936 |  | 0.21074 | 1.7764e-15 | 2.7756e-15 |  | 0.71426 | 0.015469 | 0.044432 |  | 0.045316 |  | 6.5321e-06 | -1.5841 | -27.7268 | 0.63466 | 2.2868 | 0.71309 | 0.82343 | 1.1145 | 2.4266 | 1.1145 | 1.1029 | 0.31172 | 2.1471 | 0.31172 | 0.91659 | 0.84688 | 2.3334 | 0.84688 | 1.0098 | 0.5793 | 2.2402 | 0.5793 | 0.97793 | 0.6707 | 2.2721 | 0.6707 | 1.8649 | 1 | 1 | 1 | 0.96657 | 1.295 | 0.96657 | 1.295 | 0.96657 | 1.295 |  |  |  | 0.96657 | 1.295 |  |  | 2.2834 | 1.295
0.20999 | 23.8361 | 0.59227 | -0.096616 | -0.18381 | -0.18381 | -0.096616 | -0.16939 |  | 0.20956 | 0 | 2.7756e-15 |  | 0.71544 | 0.015459 | 0.04466 |  | 0.045681 |  | 6.6985e-06 | -1.5821 | -27.706 | 0.62894 | 2.2834 | 0.71426 | 0.82755 | 1.1159 | 2.4225 | 1.1159 | 1.1056 | 0.31265 | 2.1444 | 0.31265 | 0.92023 | 0.84814 | 2.3298 | 0.84814 | 1.0129 | 0.58039 | 2.2371 | 0.58039 | 0.98111 | 0.67224 | 2.2689 | 0.67224 | 1.8639 | 1 | 1 | 1 | 0.96998 | 1.295 | 0.96998 | 1.295 | 0.96998 | 1.295 |  |  |  | 0.96998 | 1.295 |  |  | 2.28 | 1.295
0.20784 | 23.8196 | 0.59038 | -0.096965 | -0.18327 | -0.18327 | -0.096965 | -0.16943 |  | 0.20838 | 3.3307e-15 | 3.8858e-15 |  | 0.71662 | 0.015449 | 0.044891 |  | 0.046051 |  | 6.8681e-06 | -1.5799 | -27.6853 | 0.6232 | 2.28 | 0.71544 | 0.83168 | 1.1173 | 2.4183 | 1.1173 | 1.1083 | 0.31357 | 2.1417 | 0.31357 | 0.92388 | 0.8494 | 2.3261 | 0.8494 | 1.0161 | 0.58149 | 2.2339 | 0.58149 | 0.98432 | 0.67379 | 2.2657 | 0.67379 | 1.8629 | 1 | 1 | 1 | 0.97342 | 1.295 | 0.97342 | 1.295 | 0.97342 | 1.295 |  |  |  | 0.97342 | 1.295 |  |  | 2.2766 | 1.295
0.20568 | 23.803 | 0.58845 | -0.097315 | -0.18272 | -0.18272 | -0.097315 | -0.16946 |  | 0.2072 | -3.5527e-15 | 9.992e-16 |  | 0.7178 | 0.015439 | 0.045127 |  | 0.046428 |  | 7.0409e-06 | -1.5776 | -27.6645 | 0.61744 | 2.2766 | 0.71662 | 0.83584 | 1.1187 | 2.4142 | 1.1187 | 1.111 | 0.3145 | 2.139 | 0.3145 | 0.92756 | 0.85066 | 2.3224 | 0.85066 | 1.0193 | 0.58258 | 2.2307 | 0.58258 | 0.98754 | 0.67534 | 2.2625 | 0.67534 | 1.8619 | 1 | 1 | 1 | 0.97687 | 1.295 | 0.97687 | 1.295 | 0.97687 | 1.295 |  |  |  | 0.97687 | 1.295 |  |  | 2.2731 | 1.295
0.20353 | 23.7865 | 0.58648 | -0.097666 | -0.18217 | -0.18217 | -0.097666 | -0.1695 |  | 0.20602 | -3.5527e-15 | -3.1086e-15 |  | 0.71898 | 0.015429 | 0.045366 |  | 0.046811 |  | 7.217e-06 | -1.5752 | -27.6438 | 0.61166 | 2.2731 | 0.7178 | 0.84003 | 1.1202 | 2.41 | 1.1202 | 1.1137 | 0.31543 | 2.1363 | 0.31543 | 0.93126 | 0.85192 | 2.3187 | 0.85192 | 1.0225 | 0.58368 | 2.2275 | 0.58368 | 0.99078 | 0.6769 | 2.2592 | 0.6769 | 1.8609 | 1 | 1 | 1 | 0.98035 | 1.295 | 0.98035 | 1.295 | 0.98035 | 1.295 |  |  |  | 0.98035 | 1.295 |  |  | 2.2697 | 1.295
0.20136 | 23.77 | 0.58448 | -0.098018 | -0.18163 | -0.18163 | -0.098018 | -0.16953 |  | 0.20484 | 0 | -2.8866e-15 |  | 0.72016 | 0.015419 | 0.045609 |  | 0.0472 |  | 7.3966e-06 | -1.5727 | -27.6229 | 0.60585 | 2.2697 | 0.71898 | 0.84424 | 1.1216 | 2.4058 | 1.1216 | 1.1165 | 0.31636 | 2.1335 | 0.31636 | 0.93498 | 0.85318 | 2.315 | 0.85318 | 1.0257 | 0.58477 | 2.2243 | 0.58477 | 0.99405 | 0.67845 | 2.256 | 0.67845 | 1.8599 | 1 | 1 | 1 | 0.98384 | 1.295 | 0.98384 | 1.295 | 0.98384 | 1.295 |  |  |  | 0.98384 | 1.295 |  |  | 2.2662 | 1.295
0.19919 | 23.7534 | 0.58243 | -0.098371 | -0.18108 | -0.18108 | -0.098371 | -0.16957 |  | 0.20366 | 0 | -2.6645e-15 |  | 0.72134 | 0.015409 | 0.045856 |  | 0.047595 |  | 7.5798e-06 | -1.57 | -27.6021 | 0.60002 | 2.2662 | 0.72016 | 0.84847 | 1.123 | 2.4015 | 1.123 | 1.1192 | 0.31729 | 2.1308 | 0.31729 | 0.93872 | 0.85444 | 2.3113 | 0.85444 | 1.029 | 0.58587 | 2.221 | 0.58587 | 0.99734 | 0.68001 | 2.2527 | 0.68001 | 1.8589 | 1 | 1 | 1 | 0.98736 | 1.295 | 0.98736 | 1.295 | 0.98736 | 1.295 |  |  |  | 0.98736 | 1.295 |  |  | 2.2626 | 1.295
0.19702 | 23.7369 | 0.58035 | -0.098725 | -0.18053 | -0.18053 | -0.098725 | -0.16961 |  | 0.20249 | 0 | 5.0515e-15 |  | 0.72251 | 0.015399 | 0.046107 |  | 0.047998 |  | 7.7666e-06 | -1.5673 | -27.5813 | 0.59416 | 2.2626 | 0.72134 | 0.85273 | 1.1244 | 2.3973 | 1.1244 | 1.122 | 0.31822 | 2.128 | 0.31822 | 0.94249 | 0.85571 | 2.3075 | 0.85571 | 1.0322 | 0.58696 | 2.2178 | 0.58696 | 1.0006 | 0.68157 | 2.2494 | 0.68157 | 1.8579 | 1 | 1 | 1 | 0.9909 | 1.295 | 0.9909 | 1.295 | 0.9909 | 1.295 |  |  |  | 0.9909 | 1.295 |  |  | 2.2591 | 1.295
0.19484 | 23.7204 | 0.57823 | -0.09908 | -0.17998 | -0.17998 | -0.09908 | -0.16965 |  | 0.20131 | 2.2204e-15 | -2.609e-15 |  | 0.72369 | 0.015389 | 0.046363 |  | 0.048407 |  | 7.9573e-06 | -1.5644 | -27.5604 | 0.58829 | 2.2591 | 0.72251 | 0.85702 | 1.1259 | 2.393 | 1.1259 | 1.1248 | 0.31915 | 2.1252 | 0.31915 | 0.94627 | 0.85697 | 2.3037 | 0.85697 | 1.0355 | 0.58806 | 2.2145 | 0.58806 | 1.004 | 0.68313 | 2.246 | 0.68313 | 1.8569 | 1 | 1 | 1 | 0.99446 | 1.295 | 0.99446 | 1.295 | 0.99446 | 1.295 |  |  |  | 0.99446 | 1.295 |  |  | 2.2555 | 1.295
0.19266 | 23.7039 | 0.57607 | -0.099436 | -0.17943 | -0.17943 | -0.099436 | -0.16969 |  | 0.20013 | 2.2204e-15 | 1.1102e-15 |  | 0.72487 | 0.015379 | 0.046623 |  | 0.048823 |  | 8.152e-06 | -1.5614 | -27.5395 | 0.58239 | 2.2555 | 0.72369 | 0.86133 | 1.1273 | 2.3887 | 1.1273 | 1.1276 | 0.32008 | 2.1224 | 0.32008 | 0.95009 | 0.85823 | 2.2999 | 0.85823 | 1.0388 | 0.58916 | 2.2112 | 0.58916 | 1.0073 | 0.68469 | 2.2427 | 0.68469 | 1.8559 | 1 | 1 | 1 | 0.99805 | 1.295 | 0.99805 | 1.295 | 0.99805 | 1.295 |  |  |  | 0.99805 | 1.295 |  |  | 2.252 | 1.295
0.19047 | 23.6874 | 0.57387 | -0.099793 | -0.17888 | -0.17888 | -0.099793 | -0.16973 |  | 0.19895 | 0 | 1.7208e-15 |  | 0.72605 | 0.015369 | 0.046888 |  | 0.049247 |  | 8.3507e-06 | -1.5583 | -27.5186 | 0.57647 | 2.252 | 0.72487 | 0.86567 | 1.1287 | 2.3843 | 1.1287 | 1.1304 | 0.32101 | 2.1196 | 0.32101 | 0.95392 | 0.85949 | 2.2961 | 0.85949 | 1.0422 | 0.59025 | 2.2078 | 0.59025 | 1.0107 | 0.68625 | 2.2393 | 0.68625 | 1.8549 | 1 | 1 | 1 | 1.0017 | 1.295 | 1.0017 | 1.295 | 1.0017 | 1.295 |  |  |  | 1.0017 | 1.295 |  |  | 2.2483 | 1.295
0.18828 | 23.6709 | 0.57163 | -0.10015 | -0.17833 | -0.17833 | -0.10015 | -0.16977 |  | 0.19777 | -2.2204e-15 | -5.218e-15 |  | 0.72723 | 0.015358 | 0.047157 |  | 0.049678 |  | 8.5537e-06 | -1.555 | -27.4976 | 0.57053 | 2.2483 | 0.72605 | 0.87004 | 1.1302 | 2.38 | 1.1302 | 1.1333 | 0.32194 | 2.1167 | 0.32194 | 0.95779 | 0.86075 | 2.2922 | 0.86075 | 1.0455 | 0.59135 | 2.2045 | 0.59135 | 1.0141 | 0.68782 | 2.2359 | 0.68782 | 1.8539 | 1 | 1 | 1 | 1.0053 | 1.295 | 1.0053 | 1.295 | 1.0053 | 1.295 |  |  |  | 1.0053 | 1.295 |  |  | 2.2447 | 1.295
0.18609 | 23.6544 | 0.56935 | -0.10051 | -0.17778 | -0.17778 | -0.10051 | -0.16981 |  | 0.19659 | 1.7764e-15 | -7.2164e-16 |  | 0.72841 | 0.015348 | 0.047431 |  | 0.050117 |  | 8.7611e-06 | -1.5516 | -27.4767 | 0.56457 | 2.2447 | 0.72723 | 0.87444 | 1.1316 | 2.3756 | 1.1316 | 1.1361 | 0.32287 | 2.1139 | 0.32287 | 0.96167 | 0.86201 | 2.2883 | 0.86201 | 1.0489 | 0.59244 | 2.2011 | 0.59244 | 1.0175 | 0.68939 | 2.2325 | 0.68939 | 1.853 | 1 | 1 | 1 | 1.0089 | 1.295 | 1.0089 | 1.295 | 1.0089 | 1.295 |  |  |  | 1.0089 | 1.295 |  |  | 2.2411 | 1.295
0.18389 | 23.638 | 0.56702 | -0.10087 | -0.17722 | -0.17722 | -0.10087 | -0.16985 |  | 0.19541 | 1.7764e-15 | 2.8866e-15 |  | 0.72959 | 0.015338 | 0.04771 |  | 0.050565 |  | 8.973e-06 | -1.5481 | -27.4557 | 0.55858 | 2.2411 | 0.72841 | 0.87887 | 1.133 | 2.3711 | 1.133 | 1.139 | 0.3238 | 2.111 | 0.3238 | 0.96558 | 0.86328 | 2.2844 | 0.86328 | 1.0523 | 0.59354 | 2.1977 | 0.59354 | 1.021 | 0.69096 | 2.229 | 0.69096 | 1.852 | 1 | 1 | 1 | 1.0126 | 1.295 | 1.0126 | 1.295 | 1.0126 | 1.295 |  |  |  | 1.0126 | 1.295 |  |  | 2.2374 | 1.295
0.18169 | 23.6215 | 0.56466 | -0.10123 | -0.17667 | -0.17667 | -0.10123 | -0.16989 |  | 0.19424 | 0 | -4.996e-15 |  | 0.73076 | 0.015328 | 0.047995 |  | 0.05102 |  | 9.1897e-06 | -1.5445 | -27.4347 | 0.55257 | 2.2374 | 0.72959 | 0.88332 | 1.1344 | 2.3667 | 1.1344 | 1.1419 | 0.32473 | 2.1081 | 0.32473 | 0.96952 | 0.86454 | 2.2805 | 0.86454 | 1.0557 | 0.59463 | 2.1943 | 0.59463 | 1.0245 | 0.69253 | 2.2255 | 0.69253 | 1.851 | 1 | 1 | 1 | 1.0163 | 1.295 | 1.0163 | 1.295 | 1.0163 | 1.295 |  |  |  | 1.0163 | 1.295 |  |  | 2.2337 | 1.295
0.17948 | 23.605 | 0.56225 | -0.10159 | -0.17612 | -0.17612 | -0.10159 | -0.16994 |  | 0.19306 | 0 | 1.1657e-15 |  | 0.73194 | 0.015318 | 0.048284 |  | 0.051484 |  | 9.4113e-06 | -1.5407 | -27.4136 | 0.54654 | 2.2337 | 0.73076 | 0.8878 | 1.1359 | 2.3622 | 1.1359 | 1.1448 | 0.32566 | 2.1052 | 0.32566 | 0.97348 | 0.8658 | 2.2765 | 0.8658 | 1.0592 | 0.59573 | 2.1908 | 0.59573 | 1.028 | 0.69411 | 2.222 | 0.69411 | 1.85 | 1 | 1 | 1 | 1.02 | 1.295 | 1.02 | 1.295 | 1.02 | 1.295 |  |  |  | 1.02 | 1.295 |  |  | 2.23 | 1.295
0.17727 | 23.5886 | 0.5598 | -0.10195 | -0.17556 | -0.17556 | -0.10195 | -0.16998 |  | 0.19188 | 0 | -4.996e-16 |  | 0.73312 | 0.015308 | 0.04858 |  | 0.051957 |  | 9.6379e-06 | -1.5368 | -27.3926 | 0.54049 | 2.23 | 0.73194 | 0.89232 | 1.1373 | 2.3577 | 1.1373 | 1.1478 | 0.32659 | 2.1022 | 0.32659 | 0.97747 | 0.86706 | 2.2725 | 0.86706 | 1.0626 | 0.59683 | 2.1874 | 0.59683 | 1.0315 | 0.69568 | 2.2185 | 0.69568 | 1.849 | 1 | 1 | 1 | 1.0238 | 1.295 | 1.0238 | 1.295 | 1.0238 | 1.295 |  |  |  | 1.0238 | 1.295 |  |  | 2.2262 | 1.295
0.17505 | 23.5721 | 0.55731 | -0.10232 | -0.175 | -0.175 | -0.10232 | -0.17002 |  | 0.1907 | 0 | 9.992e-16 |  | 0.7343 | 0.015298 | 0.04888 |  | 0.052439 |  | 9.8699e-06 | -1.5328 | -27.3715 | 0.53441 | 2.2262 | 0.73312 | 0.89686 | 1.1387 | 2.3531 | 1.1387 | 1.1507 | 0.32752 | 2.0993 | 0.32752 | 0.98149 | 0.86832 | 2.2685 | 0.86832 | 1.0661 | 0.59792 | 2.1839 | 0.59792 | 1.035 | 0.69726 | 2.215 | 0.69726 | 1.848 | 1 | 1 | 1 | 1.0276 | 1.295 | 1.0276 | 1.295 | 1.0276 | 1.295 |  |  |  | 1.0276 | 1.295 |  |  | 2.2224 | 1.295
0.17283 | 23.5557 | 0.55477 | -0.10268 | -0.17444 | -0.17444 | -0.10268 | -0.17007 |  | 0.18952 | 0 | 1.1102e-15 |  | 0.73548 | 0.015288 | 0.049187 |  | 0.05293 |  | 1.0107e-05 | -1.5286 | -27.3504 | 0.52832 | 2.2224 | 0.7343 | 0.90144 | 1.1401 | 2.3486 | 1.1401 | 1.1537 | 0.32845 | 2.0963 | 0.32845 | 0.98553 | 0.86958 | 2.2645 | 0.86958 | 1.0696 | 0.59902 | 2.1804 | 0.59902 | 1.0386 | 0.69884 | 2.2114 | 0.69884 | 1.847 | 1 | 1 | 1 | 1.0314 | 1.295 | 1.0314 | 1.295 | 1.0314 | 1.295 |  |  |  | 1.0314 | 1.295 |  |  | 2.2186 | 1.295
0.17061 | 23.5393 | 0.55219 | -0.10305 | -0.17389 | -0.17389 | -0.10305 | -0.17012 |  | 0.18834 | 0 | 3.5527e-15 |  | 0.73666 | 0.015277 | 0.0495 |  | 0.053431 |  | 1.0351e-05 | -1.5243 | -27.3293 | 0.5222 | 2.2186 | 0.73548 | 0.90605 | 1.1416 | 2.3439 | 1.1416 | 1.1567 | 0.32938 | 2.0933 | 0.32938 | 0.98961 | 0.87084 | 2.2604 | 0.87084 | 1.0732 | 0.60011 | 2.1768 | 0.60011 | 1.0422 | 0.70042 | 2.2078 | 0.70042 | 1.846 | 1 | 1 | 1 | 1.0352 | 1.295 | 1.0352 | 1.295 | 1.0352 | 1.295 |  |  |  | 1.0352 | 1.295 |  |  | 2.2148 | 1.295
0.16838 | 23.5228 | 0.54956 | -0.10341 | -0.17333 | -0.17333 | -0.10341 | -0.17016 |  | 0.18716 | -3.5527e-15 | -1.4433e-15 |  | 0.73784 | 0.015267 | 0.049819 |  | 0.053942 |  | 1.06e-05 | -1.5198 | -27.3082 | 0.51605 | 2.2148 | 0.73666 | 0.91069 | 1.143 | 2.3393 | 1.143 | 1.1597 | 0.33031 | 2.0903 | 0.33031 | 0.99371 | 0.87211 | 2.2563 | 0.87211 | 1.0767 | 0.60121 | 2.1733 | 0.60121 | 1.0458 | 0.70201 | 2.2042 | 0.70201 | 1.845 | 1 | 1 | 1 | 1.0391 | 1.295 | 1.0391 | 1.295 | 1.0391 | 1.295 |  |  |  | 1.0391 | 1.295 |  |  | 2.2109 | 1.295
0.16615 | 23.5064 | 0.54689 | -0.10378 | -0.17277 | -0.17277 | -0.10378 | -0.17021 |  | 0.18599 | 0 | 0 |  | 0.73901 | 0.015257 | 0.050144 |  | 0.054464 |  | 1.0855e-05 | -1.5152 | -27.287 | 0.50989 | 2.2109 | 0.73784 | 0.91537 | 1.1444 | 2.3346 | 1.1444 | 1.1628 | 0.33124 | 2.0872 | 0.33124 | 0.99784 | 0.87337 | 2.2522 | 0.87337 | 1.0803 | 0.6023 | 2.1697 | 0.6023 | 1.0495 | 0.7036 | 2.2005 | 0.7036 | 1.844 | 1 | 1 | 1 | 1.043 | 1.295 | 1.043 | 1.295 | 1.043 | 1.295 |  |  |  | 1.043 | 1.295 |  |  | 2.207 | 1.295
0.16391 | 23.49 | 0.54417 | -0.10415 | -0.17221 | -0.17221 | -0.10415 | -0.17026 |  | 0.18481 | 0 | -1.3323e-15 |  | 0.74019 | 0.015247 | 0.050476 |  | 0.054996 |  | 1.1117e-05 | -1.5104 | -27.2658 | 0.5037 | 2.207 | 0.73901 | 0.92007 | 1.1459 | 2.3299 | 1.1459 | 1.1659 | 0.33217 | 2.0841 | 0.33217 | 1.002 | 0.87463 | 2.248 | 0.87463 | 1.0839 | 0.6034 | 2.1661 | 0.6034 | 1.0532 | 0.70518 | 2.1968 | 0.70518 | 1.843 | 1 | 1 | 1 | 1.0469 | 1.295 | 1.0469 | 1.295 | 1.0469 | 1.295 |  |  |  | 1.0469 | 1.295 |  |  | 2.2031 | 1.295
0.16167 | 23.4736 | 0.54141 | -0.10452 | -0.17164 | -0.17164 | -0.10452 | -0.17031 |  | 0.18363 | 0 | -2.8866e-15 |  | 0.74137 | 0.015237 | 0.050815 |  | 0.055539 |  | 1.1385e-05 | -1.5055 | -27.2446 | 0.49749 | 2.2031 | 0.74019 | 0.92482 | 1.1473 | 2.3252 | 1.1473 | 1.1689 | 0.3331 | 2.0811 | 0.3331 | 1.0062 | 0.87589 | 2.2438 | 0.87589 | 1.0876 | 0.60449 | 2.1624 | 0.60449 | 1.0569 | 0.70677 | 2.1931 | 0.70677 | 1.842 | 1 | 1 | 1 | 1.0508 | 1.295 | 1.0508 | 1.295 | 1.0508 | 1.295 |  |  |  | 1.0508 | 1.295 |  |  | 2.1992 | 1.295
0.15942 | 23.4572 | 0.53859 | -0.10489 | -0.17108 | -0.17108 | -0.10489 | -0.17036 |  | 0.18245 | 0 | 1.8319e-15 |  | 0.74255 | 0.015226 | 0.051162 |  | 0.056094 |  | 1.1661e-05 | -1.5004 | -27.2234 | 0.49126 | 2.1992 | 0.74137 | 0.9296 | 1.1487 | 2.3204 | 1.1487 | 1.1721 | 0.33403 | 2.0779 | 0.33403 | 1.0104 | 0.87715 | 2.2396 | 0.87715 | 1.0912 | 0.60559 | 2.1588 | 0.60559 | 1.0606 | 0.70837 | 2.1894 | 0.70837 | 1.841 | 1 | 1 | 1 | 1.0548 | 1.295 | 1.0548 | 1.295 | 1.0548 | 1.295 |  |  |  | 1.0548 | 1.295 |  |  | 2.1952 | 1.295
0.15718 | 23.4409 | 0.53573 | -0.10526 | -0.17052 | -0.17052 | -0.10526 | -0.17041 |  | 0.18127 | 0 | 2.4425e-15 |  | 0.74373 | 0.015216 | 0.051515 |  | 0.056661 |  | 1.1944e-05 | -1.4952 | -27.2021 | 0.48501 | 2.1952 | 0.74255 | 0.93441 | 1.1501 | 2.3156 | 1.1501 | 1.1752 | 0.33496 | 2.0748 | 0.33496 | 1.0147 | 0.87841 | 2.2353 | 0.87841 | 1.0949 | 0.60669 | 2.1551 | 0.60669 | 1.0644 | 0.70996 | 2.1856 | 0.70996 | 1.84 | 1 | 1 | 1 | 1.0588 | 1.295 | 1.0588 | 1.295 | 1.0588 | 1.295 |  |  |  | 1.0588 | 1.295 |  |  | 2.1912 | 1.295
0.15492 | 23.4245 | 0.53282 | -0.10563 | -0.16995 | -0.16995 | -0.10563 | -0.17046 |  | 0.18009 | 0 | -1.4433e-15 |  | 0.74491 | 0.015206 | 0.051877 |  | 0.05724 |  | 1.2234e-05 | -1.4898 | -27.1808 | 0.47873 | 2.1912 | 0.74373 | 0.93926 | 1.1516 | 2.3107 | 1.1516 | 1.1784 | 0.33589 | 2.0716 | 0.33589 | 1.019 | 0.87968 | 2.231 | 0.87968 | 1.0987 | 0.60778 | 2.1513 | 0.60778 | 1.0682 | 0.71156 | 2.1818 | 0.71156 | 1.8391 | 1 | 1 | 1 | 1.0628 | 1.295 | 1.0628 | 1.295 | 1.0628 | 1.295 |  |  |  | 1.0628 | 1.295 |  |  | 2.1872 | 1.295
0.15267 | 23.4081 | 0.52987 | -0.106 | -0.16939 | -0.16939 | -0.106 | -0.17051 |  | 0.17891 | 2.6645e-15 | -9.992e-16 |  | 0.74609 | 0.015196 | 0.052246 |  | 0.057832 |  | 1.2533e-05 | -1.4843 | -27.1596 | 0.47243 | 2.1872 | 0.74491 | 0.94415 | 1.153 | 2.3059 | 1.153 | 1.1815 | 0.33682 | 2.0685 | 0.33682 | 1.0233 | 0.88094 | 2.2267 | 0.88094 | 1.1024 | 0.60888 | 2.1476 | 0.60888 | 1.0721 | 0.71315 | 2.1779 | 0.71315 | 1.8381 | 1 | 1 | 1 | 1.0669 | 1.295 | 1.0669 | 1.295 | 1.0669 | 1.295 |  |  |  | 1.0669 | 1.295 |  |  | 2.1831 | 1.295
0.15041 | 23.3917 | 0.52686 | -0.10637 | -0.16882 | -0.16882 | -0.10637 | -0.17056 |  | 0.17774 | 0 | 1.2212e-15 |  | 0.74726 | 0.015186 | 0.052624 |  | 0.058438 |  | 1.2839e-05 | -1.4786 | -27.1382 | 0.46611 | 2.1831 | 0.74609 | 0.94908 | 1.1544 | 2.3009 | 1.1544 | 1.1847 | 0.33775 | 2.0653 | 0.33775 | 1.0276 | 0.8822 | 2.2224 | 0.8822 | 1.1062 | 0.60997 | 2.1438 | 0.60997 | 1.076 | 0.71475 | 2.174 | 0.71475 | 1.8371 | 1 | 1 | 1 | 1.071 | 1.295 | 1.071 | 1.295 | 1.071 | 1.295 |  |  |  | 1.071 | 1.295 |  |  | 2.179 | 1.295
0.14814 | 23.3754 | 0.5238 | -0.10675 | -0.16826 | -0.16826 | -0.10675 | -0.17062 |  | 0.17656 | 0 | -1.0547e-15 |  | 0.74844 | 0.015176 | 0.05301 |  | 0.059057 |  | 1.3155e-05 | -1.4727 | -27.1169 | 0.45977 | 2.179 | 0.74726 | 0.95404 | 1.1559 | 2.296 | 1.1559 | 1.188 | 0.33868 | 2.062 | 0.33868 | 1.032 | 0.88346 | 2.218 | 0.88346 | 1.11 | 0.61107 | 2.14 | 0.61107 | 1.0799 | 0.71636 | 2.1701 | 0.71636 | 1.8361 | 1 | 1 | 1 | 1.0751 | 1.295 | 1.0751 | 1.295 | 1.0751 | 1.295 |  |  |  | 1.0751 | 1.295 |  |  | 2.1749 | 1.295
0.14587 | 23.359 | 0.52068 | -0.10712 | -0.16769 | -0.16769 | -0.10712 | -0.17067 |  | 0.17538 | 0 | -4.4409e-15 |  | 0.74962 | 0.015165 | 0.053405 |  | 0.05969 |  | 1.348e-05 | -1.4667 | -27.0955 | 0.45341 | 2.1749 | 0.74844 | 0.95905 | 1.1573 | 2.291 | 1.1573 | 1.1912 | 0.33961 | 2.0588 | 0.33961 | 1.0364 | 0.88472 | 2.2136 | 0.88472 | 1.1138 | 0.61216 | 2.1362 | 0.61216 | 1.0838 | 0.71796 | 2.1662 | 0.71796 | 1.8351 | 1 | 1 | 1 | 1.0793 | 1.295 | 1.0793 | 1.295 | 1.0793 | 1.295 |  |  |  | 1.0793 | 1.295 |  |  | 2.1707 | 1.295
0.1436 | 23.3427 | 0.51752 | -0.1075 | -0.16712 | -0.16712 | -0.1075 | -0.17072 |  | 0.1742 | 0 | 3.5527e-15 |  | 0.7508 | 0.015155 | 0.05381 |  | 0.060339 |  | 1.3814e-05 | -1.4605 | -27.0741 | 0.44702 | 2.1707 | 0.74962 | 0.9641 | 1.1587 | 2.2859 | 1.1587 | 1.1945 | 0.34054 | 2.0555 | 0.34054 | 1.0409 | 0.88598 | 2.2091 | 0.88598 | 1.1177 | 0.61326 | 2.1323 | 0.61326 | 1.0878 | 0.71957 | 2.1622 | 0.71957 | 1.8341 | 1 | 1 | 1 | 1.0835 | 1.295 | 1.0835 | 1.295 | 1.0835 | 1.295 |  |  |  | 1.0835 | 1.295 |  |  | 2.1665 | 1.295
0.14132 | 23.3264 | 0.5143 | -0.10787 | -0.16655 | -0.16655 | -0.10787 | -0.17078 |  | 0.17302 | 2.2204e-15 | -1.5543e-15 |  | 0.75198 | 0.015145 | 0.054224 |  | 0.061003 |  | 1.4158e-05 | -1.4541 | -27.0527 | 0.44061 | 2.1665 | 0.7508 | 0.96919 | 1.1601 | 2.2808 | 1.1601 | 1.1978 | 0.34147 | 2.0522 | 0.34147 | 1.0454 | 0.88724 | 2.2046 | 0.88724 | 1.1216 | 0.61436 | 2.1284 | 0.61436 | 1.0918 | 0.72117 | 2.1582 | 0.72117 | 1.8331 | 1 | 1 | 1 | 1.0878 | 1.295 | 1.0878 | 1.295 | 1.0878 | 1.295 |  |  |  | 1.0878 | 1.295 |  |  | 2.1622 | 1.295
0.13904 | 23.3101 | 0.51103 | -0.10825 | -0.16599 | -0.16599 | -0.10825 | -0.17084 |  | 0.17184 | 0 | -1.6098e-15 |  | 0.75316 | 0.015135 | 0.054648 |  | 0.061683 |  | 1.4512e-05 | -1.4475 | -27.0313 | 0.43418 | 2.1622 | 0.75198 | 0.97432 | 1.1616 | 2.2757 | 1.1616 | 1.2012 | 0.3424 | 2.0488 | 0.3424 | 1.0499 | 0.88851 | 2.2001 | 0.88851 | 1.1256 | 0.61545 | 2.1244 | 0.61545 | 1.0958 | 0.72278 | 2.1542 | 0.72278 | 1.8321 | 1 | 1 | 1 | 1.092 | 1.295 | 1.092 | 1.295 | 1.092 | 1.295 |  |  |  | 1.092 | 1.295 |  |  | 2.158 | 1.295
0.13676 | 23.2937 | 0.5077 | -0.10863 | -0.16542 | -0.16542 | -0.10863 | -0.17089 |  | 0.17066 | 0 | 4.3299e-15 |  | 0.75434 | 0.015125 | 0.055083 |  | 0.062381 |  | 1.4878e-05 | -1.4408 | -27.0099 | 0.42772 | 2.158 | 0.75316 | 0.97949 | 1.163 | 2.2705 | 1.163 | 1.2046 | 0.34333 | 2.0454 | 0.34333 | 1.0545 | 0.88977 | 2.1955 | 0.88977 | 1.1295 | 0.61655 | 2.1205 | 0.61655 | 1.0999 | 0.7244 | 2.1501 | 0.7244 | 1.8311 | 1 | 1 | 1 | 1.0963 | 1.295 | 1.0963 | 1.295 | 1.0963 | 1.295 |  |  |  | 1.0963 | 1.295 |  |  | 2.1537 | 1.295
0.13447 | 23.2774 | 0.50431 | -0.10901 | -0.16484 | -0.16484 | -0.10901 | -0.17095 |  | 0.16949 | 1.7764e-15 | -2.387e-15 |  | 0.75551 | 0.015115 | 0.055529 |  | 0.063095 |  | 1.5255e-05 | -1.4339 | -26.9884 | 0.42125 | 2.1537 | 0.75434 | 0.98472 | 1.1644 | 2.2653 | 1.1644 | 1.208 | 0.34426 | 2.042 | 0.34426 | 1.0591 | 0.89103 | 2.1909 | 0.89103 | 1.1335 | 0.61764 | 2.1165 | 0.61764 | 1.104 | 0.72601 | 2.146 | 0.72601 | 1.8301 | 1 | 1 | 1 | 1.1007 | 1.295 | 1.1007 | 1.295 | 1.1007 | 1.295 |  |  |  | 1.1007 | 1.295 |  |  | 2.1493 | 1.295
0.13218 | 23.2611 | 0.50087 | -0.10939 | -0.16427 | -0.16427 | -0.10939 | -0.17101 |  | 0.16831 | 0 | 3.8858e-15 |  | 0.75669 | 0.015105 | 0.055986 |  | 0.063828 |  | 1.5645e-05 | -1.4268 | -26.9669 | 0.41475 | 2.1493 | 0.75551 | 0.98998 | 1.1658 | 2.26 | 1.1658 | 1.2114 | 0.34519 | 2.0386 | 0.34519 | 1.0638 | 0.89229 | 2.1862 | 0.89229 | 1.1376 | 0.61874 | 2.1124 | 0.61874 | 1.1082 | 0.72763 | 2.1418 | 0.72763 | 1.8291 | 1 | 1 | 1 | 1.1051 | 1.295 | 1.1051 | 1.295 | 1.1051 | 1.295 |  |  |  | 1.1051 | 1.295 |  |  | 2.1449 | 1.295
0.12989 | 23.2448 | 0.49737 | -0.10977 | -0.1637 | -0.1637 | -0.10977 | -0.17107 |  | 0.16713 | 1.9984e-15 | -2.3315e-15 |  | 0.75787 | 0.015094 | 0.056455 |  | 0.06458 |  | 1.6047e-05 | -1.4195 | -26.9454 | 0.40823 | 2.1449 | 0.75669 | 0.9953 | 1.1673 | 2.2547 | 1.1673 | 1.2149 | 0.34612 | 2.0351 | 0.34612 | 1.0685 | 0.89355 | 2.1815 | 0.89355 | 1.1417 | 0.61983 | 2.1083 | 0.61983 | 1.1124 | 0.72924 | 2.1376 | 0.72924 | 1.8282 | 1 | 1 | 1 | 1.1095 | 1.295 | 1.1095 | 1.295 | 1.1095 | 1.295 |  |  |  | 1.1095 | 1.295 |  |  | 2.1405 | 1.295
0.12759 | 23.2285 | 0.4938 | -0.11015 | -0.16313 | -0.16313 | -0.11015 | -0.17113 |  | 0.16595 | 0 | 0 |  | 0.75905 | 0.015084 | 0.056936 |  | 0.065353 |  | 1.6463e-05 | -1.412 | -26.9238 | 0.40168 | 2.1405 | 0.75787 | 1.0007 | 1.1687 | 2.2493 | 1.1687 | 1.2183 | 0.34704 | 2.0317 | 0.34704 | 1.0732 | 0.89481 | 2.1768 | 0.89481 | 1.1458 | 0.62093 | 2.1042 | 0.62093 | 1.1167 | 0.73086 | 2.1333 | 0.73086 | 1.8272 | 1 | 1 | 1 | 1.114 | 1.295 | 1.114 | 1.295 | 1.114 | 1.295 |  |  |  | 1.114 | 1.295 |  |  | 2.136 | 1.295
0.12528 | 23.2123 | 0.49018 | -0.11053 | -0.16255 | -0.16255 | -0.11053 | -0.17119 |  | 0.16477 | 0 | 0 |  | 0.76023 | 0.015074 | 0.05743 |  | 0.066146 |  | 1.6893e-05 | -1.4042 | -26.9023 | 0.39512 | 2.136 | 0.75905 | 1.0061 | 1.1701 | 2.2439 | 1.1701 | 1.2219 | 0.34797 | 2.0281 | 0.34797 | 1.078 | 0.89608 | 2.172 | 0.89608 | 1.1499 | 0.62202 | 2.1001 | 0.62202 | 1.1209 | 0.73249 | 2.1291 | 0.73249 | 1.8262 | 1 | 1 | 1 | 1.1185 | 1.295 | 1.1185 | 1.295 | 1.1185 | 1.295 |  |  |  | 1.1185 | 1.295 |  |  | 2.1315 | 1.295
0.12298 | 23.196 | 0.4865 | -0.11092 | -0.16198 | -0.16198 | -0.11092 | -0.17125 |  | 0.16359 | 0 | -1.7764e-15 |  | 0.76141 | 0.015064 | 0.057938 |  | 0.06696 |  | 1.7338e-05 | -1.3963 | -26.8807 | 0.38853 | 2.1315 | 0.76023 | 1.0115 | 1.1716 | 2.2385 | 1.1716 | 1.2254 | 0.3489 | 2.0246 | 0.3489 | 1.0828 | 0.89734 | 2.1672 | 0.89734 | 1.1541 | 0.62312 | 2.0959 | 0.62312 | 1.1253 | 0.73411 | 2.1247 | 0.73411 | 1.8252 | 1 | 1 | 1 | 1.123 | 1.295 | 1.123 | 1.295 | 1.123 | 1.295 |  |  |  | 1.123 | 1.295 |  |  | 2.127 | 1.295
0.12067 | 23.1797 | 0.48275 | -0.1113 | -0.1614 | -0.1614 | -0.1113 | -0.17131 |  | 0.16241 | 0 | -1.6098e-15 |  | 0.76259 | 0.015054 | 0.058461 |  | 0.067798 |  | 1.7798e-05 | -1.3882 | -26.8591 | 0.38192 | 2.127 | 0.76141 | 1.0171 | 1.173 | 2.2329 | 1.173 | 1.229 | 0.34983 | 2.021 | 0.34983 | 1.0877 | 0.8986 | 2.1623 | 0.8986 | 1.1584 | 0.62422 | 2.0916 | 0.62422 | 1.1296 | 0.73574 | 2.1204 | 0.73574 | 1.8242 | 1 | 1 | 1 | 1.1276 | 1.295 | 1.1276 | 1.295 | 1.1276 | 1.295 |  |  |  | 1.1276 | 1.295 |  |  | 2.1224 | 1.295
0.11836 | 23.1635 | 0.47893 | -0.11168 | -0.16083 | -0.16083 | -0.11168 | -0.17137 |  | 0.16124 | 0 | 0 |  | 0.76376 | 0.015044 | 0.058998 |  | 0.06866 |  | 1.8276e-05 | -1.3799 | -26.8375 | 0.37528 | 2.1224 | 0.76259 | 1.0226 | 1.1744 | 2.2274 | 1.1744 | 1.2327 | 0.35076 | 2.0173 | 0.35076 | 1.0926 | 0.89986 | 2.1574 | 0.89986 | 1.1626 | 0.62531 | 2.0874 | 0.62531 | 1.1341 | 0.73736 | 2.1159 | 0.73736 | 1.8232 | 1 | 1 | 1 | 1.1323 | 1.295 | 1.1323 | 1.295 | 1.1323 | 1.295 |  |  |  | 1.1323 | 1.295 |  |  | 2.1177 | 1.295
0.11604 | 23.1472 | 0.47505 | -0.11207 | -0.16025 | -0.16025 | -0.11207 | -0.17144 |  | 0.16006 | -2.8866e-15 | -2.498e-15 |  | 0.76494 | 0.015034 | 0.05955 |  | 0.069546 |  | 1.8771e-05 | -1.3713 | -26.8158 | 0.36863 | 2.1177 | 0.76376 | 1.0283 | 1.1758 | 2.2217 | 1.1758 | 1.2363 | 0.35169 | 2.0137 | 0.35169 | 1.0976 | 0.90112 | 2.1524 | 0.90112 | 1.167 | 0.62641 | 2.083 | 0.62641 | 1.1385 | 0.73899 | 2.1115 | 0.73899 | 1.8222 | 1 | 1 | 1 | 1.137 | 1.295 | 1.137 | 1.295 | 1.137 | 1.295 |  |  |  | 1.137 | 1.295 |  |  | 2.113 | 1.295
0.11372 | 23.131 | 0.47111 | -0.11246 | -0.15967 | -0.15967 | -0.11246 | -0.1715 |  | 0.15888 | 0 | 8.3267e-16 |  | 0.76612 | 0.015024 | 0.060119 |  | 0.070459 |  | 1.9285e-05 | -1.3625 | -26.7941 | 0.36195 | 2.113 | 0.76494 | 1.0339 | 1.1773 | 2.2161 | 1.1773 | 1.24 | 0.35262 | 2.01 | 0.35262 | 1.1026 | 0.90238 | 2.1474 | 0.90238 | 1.1713 | 0.6275 | 2.0787 | 0.6275 | 1.1431 | 0.74063 | 2.1069 | 0.74063 | 1.8212 | 1 | 1 | 1 | 1.1417 | 1.295 | 1.1417 | 1.295 | 1.1417 | 1.295 |  |  |  | 1.1417 | 1.295 |  |  | 2.1083 | 1.295
0.11139 | 23.1147 | 0.46709 | -0.11284 | -0.1591 | -0.1591 | -0.11284 | -0.17156 |  | 0.1577 | 0 | 6.6613e-16 |  | 0.7673 | 0.015014 | 0.060706 |  | 0.0714 |  | 1.9819e-05 | -1.3535 | -26.7724 | 0.35525 | 2.1083 | 0.76612 | 1.0397 | 1.1787 | 2.2103 | 1.1787 | 1.2438 | 0.35355 | 2.0062 | 0.35355 | 1.1077 | 0.90364 | 2.1423 | 0.90364 | 1.1757 | 0.6286 | 2.0743 | 0.6286 | 1.1476 | 0.74226 | 2.1024 | 0.74226 | 1.8202 | 1 | 1 | 1 | 1.1465 | 1.295 | 1.1465 | 1.295 | 1.1465 | 1.295 |  |  |  | 1.1465 | 1.295 |  |  | 2.1035 | 1.295
0.10907 | 23.0985 | 0.463 | -0.11323 | -0.15852 | -0.15852 | -0.11323 | -0.17163 |  | 0.15652 | 0 | -1.9984e-15 |  | 0.76848 | 0.015005 | 0.06131 |  | 0.07237 |  | 2.0374e-05 | -1.3443 | -26.7507 | 0.34853 | 2.1035 | 0.7673 | 1.0455 | 1.1801 | 2.2045 | 1.1801 | 1.2475 | 0.35448 | 2.0025 | 0.35448 | 1.1128 | 0.90491 | 2.1372 | 0.90491 | 1.1802 | 0.62969 | 2.0698 | 0.62969 | 1.1522 | 0.74389 | 2.0978 | 0.74389 | 1.8193 | 1 | 1 | 1 | 1.1513 | 1.295 | 1.1513 | 1.295 | 1.1513 | 1.295 |  |  |  | 1.1513 | 1.295 |  |  | 2.0987 | 1.295
0.10673 | 23.0823 | 0.45884 | -0.11362 | -0.15794 | -0.15794 | -0.11362 | -0.1717 |  | 0.15534 | 0 | -9.4369e-16 |  | 0.76966 | 0.014995 | 0.061934 |  | 0.073371 |  | 2.0952e-05 | -1.3348 | -26.729 | 0.34179 | 2.0987 | 0.76848 | 1.0513 | 1.1815 | 2.1987 | 1.1815 | 1.2514 | 0.35541 | 1.9986 | 0.35541 | 1.118 | 0.90617 | 2.132 | 0.90617 | 1.1847 | 0.63079 | 2.0653 | 0.63079 | 1.1569 | 0.74553 | 2.0931 | 0.74553 | 1.8183 | 1 | 1 | 1 | 1.1562 | 1.295 | 1.1562 | 1.295 | 1.1562 | 1.295 |  |  |  | 1.1562 | 1.295 |  |  | 2.0938 | 1.295
0.1044 | 23.0661 | 0.4546 | -0.11401 | -0.15736 | -0.15736 | -0.11401 | -0.17176 |  | 0.15416 | -1.9984e-15 | -2.1649e-15 |  | 0.77084 | 0.014985 | 0.062577 |  | 0.074404 |  | 2.1553e-05 | -1.3251 | -26.7072 | 0.33502 | 2.0938 | 0.76966 | 1.0573 | 1.183 | 2.1927 | 1.183 | 1.2552 | 0.35634 | 1.9948 | 0.35634 | 1.1233 | 0.90743 | 2.1267 | 0.90743 | 1.1892 | 0.63189 | 2.0608 | 0.63189 | 1.1616 | 0.74717 | 2.0884 | 0.74717 | 1.8173 | 1 | 1 | 1 | 1.1612 | 1.295 | 1.1612 | 1.295 | 1.1612 | 1.295 |  |  |  | 1.1612 | 1.295 |  |  | 2.0888 | 1.295
0.10206 | 23.0498 | 0.45029 | -0.1144 | -0.15678 | -0.15678 | -0.1144 | -0.17183 |  | 0.15299 | -2.4425e-15 | -9.4369e-16 |  | 0.77201 | 0.014975 | 0.063242 |  | 0.07547 |  | 2.218e-05 | -1.3151 | -26.6854 | 0.32823 | 2.0888 | 0.77084 | 1.0633 | 1.1844 | 2.1867 | 1.1844 | 1.2591 | 0.35727 | 1.9909 | 0.35727 | 1.1285 | 0.90869 | 2.1215 | 0.90869 | 1.1938 | 0.63298 | 2.0562 | 0.63298 | 1.1664 | 0.74881 | 2.0836 | 0.74881 | 1.8163 | 1 | 1 | 1 | 1.1662 | 1.295 | 1.1662 | 1.295 | 1.1662 | 1.295 |  |  |  | 1.1662 | 1.295 |  |  | 2.0838 | 1.295
0.099721 | 23.0336 | 0.4459 | -0.11479 | -0.1562 | -0.1562 | -0.11479 | -0.1719 |  | 0.15181 | 0 | 5.218e-15 |  | 0.77319 | 0.014966 | 0.063929 |  | 0.076573 |  | 2.2835e-05 | -1.3048 | -26.6636 | 0.32142 | 2.0838 | 0.77201 | 1.0693 | 1.1858 | 2.1807 | 1.1858 | 1.2631 | 0.3582 | 1.9869 | 0.3582 | 1.1339 | 0.90995 | 2.1161 | 0.90995 | 1.1985 | 0.63408 | 2.0515 | 0.63408 | 1.1712 | 0.75046 | 2.0788 | 0.75046 | 1.8153 | 1 | 1 | 1 | 1.1713 | 1.295 | 1.1713 | 1.295 | 1.1713 | 1.295 |  |  |  | 1.1713 | 1.295 |  |  | 2.0787 | 1.295
0.097377 | 23.0174 | 0.44142 | -0.11518 | -0.15561 | -0.15561 | -0.11518 | -0.17197 |  | 0.15063 | 0 | -3.3862e-15 |  | 0.77437 | 0.014956 | 0.06464 |  | 0.077714 |  | 2.3518e-05 | -1.2943 | -26.6418 | 0.31459 | 2.0787 | 0.77319 | 1.0755 | 1.1873 | 2.1745 | 1.1873 | 1.2671 | 0.35913 | 1.9829 | 0.35913 | 1.1393 | 0.91121 | 2.1107 | 0.91121 | 1.2032 | 0.63517 | 2.0468 | 0.63517 | 1.1761 | 0.7521 | 2.0739 | 0.7521 | 1.8143 | 1 | 1 | 1 | 1.1764 | 1.295 | 1.1764 | 1.295 | 1.1764 | 1.295 |  |  |  | 1.1764 | 1.295 |  |  | 2.0736 | 1.295
0.095029 | 23.0012 | 0.43687 | -0.11557 | -0.15503 | -0.15503 | -0.11557 | -0.17204 |  | 0.14945 | -2.4425e-15 | 7.2164e-16 |  | 0.77555 | 0.014946 | 0.065376 |  | 0.078896 |  | 2.4233e-05 | -1.2835 | -26.62 | 0.30773 | 2.0736 | 0.77437 | 1.0817 | 1.1887 | 2.1683 | 1.1887 | 1.2711 | 0.36006 | 1.9789 | 0.36006 | 1.1448 | 0.91247 | 2.1052 | 0.91247 | 1.208 | 0.63627 | 2.042 | 0.63627 | 1.1811 | 0.75375 | 2.0689 | 0.75375 | 1.8133 | 1 | 1 | 1 | 1.1816 | 1.295 | 1.1816 | 1.295 | 1.1816 | 1.295 |  |  |  | 1.1816 | 1.295 |  |  | 2.0684 | 1.295
0.092678 | 22.9851 | 0.43223 | -0.11597 | -0.15445 | -0.15445 | -0.11597 | -0.17211 |  | 0.14827 | 1.9984e-15 | -1.0547e-15 |  | 0.77673 | 0.014937 | 0.066138 |  | 0.08012 |  | 2.4981e-05 | -1.2724 | -26.5981 | 0.30085 | 2.0684 | 0.77555 | 1.0879 | 1.1901 | 2.1621 | 1.1901 | 1.2752 | 0.36099 | 1.9748 | 0.36099 | 1.1504 | 0.91374 | 2.0996 | 0.91374 | 1.2128 | 0.63736 | 2.0372 | 0.63736 | 1.1861 | 0.7554 | 2.0639 | 0.7554 | 1.8123 | 1 | 1 | 1 | 1.1868 | 1.295 | 1.1868 | 1.295 | 1.1868 | 1.295 |  |  |  | 1.1868 | 1.295 |  |  | 2.0632 | 1.295
0.090324 | 22.9689 | 0.4275 | -0.11636 | -0.15386 | -0.15386 | -0.11636 | -0.17218 |  | 0.14709 | 0 | 6.6058e-15 |  | 0.77791 | 0.014928 | 0.066929 |  | 0.081389 |  | 2.5765e-05 | -1.2611 | -26.5762 | 0.29395 | 2.0632 | 0.77673 | 1.0943 | 1.1915 | 2.1557 | 1.1915 | 1.2793 | 0.36192 | 1.9707 | 0.36192 | 1.156 | 0.915 | 2.094 | 0.915 | 1.2177 | 0.63846 | 2.0323 | 0.63846 | 1.1912 | 0.75705 | 2.0588 | 0.75705 | 1.8114 | 1 | 1 | 1 | 1.1921 | 1.295 | 1.1921 | 1.295 | 1.1921 | 1.295 |  |  |  | 1.1921 | 1.295 |  |  | 2.0579 | 1.295
0.087966 | 22.9527 | 0.42267 | -0.11675 | -0.15328 | -0.15328 | -0.11675 | -0.17225 |  | 0.14591 | 0 | -3.7192e-15 |  | 0.77909 | 0.014918 | 0.06775 |  | 0.082707 |  | 2.6588e-05 | -1.2494 | -26.5543 | 0.28703 | 2.0579 | 0.77791 | 1.1007 | 1.193 | 2.1493 | 1.193 | 1.2835 | 0.36285 | 1.9665 | 0.36285 | 1.1617 | 0.91626 | 2.0883 | 0.91626 | 1.2226 | 0.63955 | 2.0274 | 0.63955 | 1.1964 | 0.7587 | 2.0536 | 0.7587 | 1.8104 | 1 | 1 | 1 | 1.1975 | 1.295 | 1.1975 | 1.295 | 1.1975 | 1.295 |  |  |  | 1.1975 | 1.295 |  |  | 2.0525 | 1.295
0.085605 | 22.9365 | 0.41776 | -0.11715 | -0.15269 | -0.15269 | -0.11715 | -0.17233 |  | 0.14474 | 0 | -1.8874e-15 |  | 0.78026 | 0.014909 | 0.068602 |  | 0.084076 |  | 2.7452e-05 | -1.2374 | -26.5323 | 0.28009 | 2.0525 | 0.77909 | 1.1073 | 1.1944 | 2.1427 | 1.1944 | 1.2878 | 0.36378 | 1.9622 | 0.36378 | 1.1674 | 0.91752 | 2.0826 | 0.91752 | 1.2276 | 0.64065 | 2.0224 | 0.64065 | 1.2016 | 0.76036 | 2.0484 | 0.76036 | 1.8094 | 1 | 1 | 1 | 1.203 | 1.295 | 1.203 | 1.295 | 1.203 | 1.295 |  |  |  | 1.203 | 1.295 |  |  | 2.047 | 1.295
0.083241 | 22.9204 | 0.41275 | -0.11754 | -0.15211 | -0.15211 | -0.11754 | -0.1724 |  | 0.14356 | 0 | 1.4433e-15 |  | 0.78144 | 0.0149 | 0.069489 |  | 0.0855 |  | 2.8362e-05 | -1.2251 | -26.5104 | 0.27312 | 2.047 | 0.78026 | 1.1139 | 1.1958 | 2.1361 | 1.1958 | 1.2921 | 0.36471 | 1.9579 | 0.36471 | 1.1733 | 0.91878 | 2.0767 | 0.91878 | 1.2327 | 0.64175 | 2.0173 | 0.64175 | 1.2069 | 0.76202 | 2.0431 | 0.76202 | 1.8084 | 1 | 1 | 1 | 1.2085 | 1.295 | 1.2085 | 1.295 | 1.2085 | 1.295 |  |  |  | 1.2085 | 1.295 |  |  | 2.0415 | 1.295
0.080874 | 22.9042 | 0.40763 | -0.11794 | -0.15152 | -0.15152 | -0.11794 | -0.17248 |  | 0.14238 | 0 | -1.9984e-15 |  | 0.78262 | 0.014891 | 0.070412 |  | 0.086982 |  | 2.932e-05 | -1.2124 | -26.4884 | 0.26613 | 2.0415 | 0.78144 | 1.1206 | 1.1972 | 2.1294 | 1.1972 | 1.2965 | 0.36564 | 1.9535 | 0.36564 | 1.1792 | 0.92004 | 2.0708 | 0.92004 | 1.2378 | 0.64284 | 2.0122 | 0.64284 | 1.2123 | 0.76368 | 2.0377 | 0.76368 | 1.8074 | 1 | 1 | 1 | 1.2141 | 1.295 | 1.2141 | 1.295 | 1.2141 | 1.295 |  |  |  | 1.2141 | 1.295 |  |  | 2.0359 | 1.295
0.078504 | 22.888 | 0.40242 | -0.11834 | -0.15093 | -0.15093 | -0.11834 | -0.17255 |  | 0.1412 | 0 | -3.5527e-15 |  | 0.7838 | 0.014882 | 0.071374 |  | 0.088528 |  | 3.0331e-05 | -1.1994 | -26.4664 | 0.25912 | 2.0359 | 0.78262 | 1.1274 | 1.1987 | 2.1226 | 1.1987 | 1.3009 | 0.36657 | 1.9491 | 0.36657 | 1.1852 | 0.92131 | 2.0648 | 0.92131 | 1.2431 | 0.64394 | 2.0069 | 0.64394 | 1.2177 | 0.76534 | 2.0323 | 0.76534 | 1.8064 | 1 | 1 | 1 | 1.2198 | 1.295 | 1.2198 | 1.295 | 1.2198 | 1.295 |  |  |  | 1.2198 | 1.295 |  |  | 2.0302 | 1.295
0.076131 | 22.8719 | 0.39709 | -0.11873 | -0.15035 | -0.15035 | -0.11873 | -0.17263 |  | 0.14002 | 0 | 1.9151e-15 |  | 0.78498 | 0.014873 | 0.072378 |  | 0.09014 |  | 3.14e-05 | -1.1861 | -26.4444 | 0.25209 | 2.0302 | 0.7838 | 1.1343 | 1.2001 | 2.1157 | 1.2001 | 1.3054 | 0.3675 | 1.9446 | 0.3675 | 1.1913 | 0.92257 | 2.0587 | 0.92257 | 1.2483 | 0.64503 | 2.0017 | 0.64503 | 1.2233 | 0.767 | 2.0267 | 0.767 | 1.8054 | 1 | 1 | 1 | 1.2256 | 1.295 | 1.2256 | 1.295 | 1.2256 | 1.295 |  |  |  | 1.2256 | 1.295 |  |  | 2.0244 | 1.295
0.073755 | 22.8558 | 0.39166 | -0.11913 | -0.14976 | -0.14976 | -0.11913 | -0.1727 |  | 0.13884 | 2.4425e-15 | -1.6376e-15 |  | 0.78616 | 0.014865 | 0.073427 |  | 0.091825 |  | 3.2531e-05 | -1.1723 | -26.4223 | 0.24503 | 2.0244 | 0.78498 | 1.1413 | 1.2015 | 2.1087 | 1.2015 | 1.3099 | 0.36843 | 1.9401 | 0.36843 | 1.1975 | 0.92383 | 2.0525 | 0.92383 | 1.2537 | 0.64613 | 1.9963 | 0.64613 | 1.2289 | 0.76867 | 2.0211 | 0.76867 | 1.8045 | 1 | 1 | 1 | 1.2315 | 1.295 | 1.2315 | 1.295 | 1.2315 | 1.295 |  |  |  | 1.2315 | 1.295 |  |  | 2.0185 | 1.295
0.071376 | 22.8396 | 0.3861 | -0.11953 | -0.14917 | -0.14917 | -0.11953 | -0.17278 |  | 0.13766 | -3.5527e-15 | 0 |  | 0.78734 | 0.014856 | 0.074524 |  | 0.093587 |  | 3.373e-05 | -1.1582 | -26.4002 | 0.23795 | 2.0185 | 0.78616 | 1.1484 | 1.203 | 2.1016 | 1.203 | 1.3146 | 0.36936 | 1.9354 | 0.36936 | 1.2038 | 0.92509 | 2.0462 | 0.92509 | 1.2592 | 0.64722 | 1.9908 | 0.64722 | 1.2346 | 0.77033 | 2.0154 | 0.77033 | 1.8035 | 1 | 1 | 1 | 1.2374 | 1.295 | 1.2374 | 1.295 | 1.2374 | 1.295 |  |  |  | 1.2374 | 1.295 |  |  | 2.0126 | 1.295
0.068994 | 22.8235 | 0.38043 | -0.11993 | -0.14858 | -0.14858 | -0.11993 | -0.17286 |  | 0.13649 | 0 | 5.5511e-16 |  | 0.78851 | 0.014848 | 0.075673 |  | 0.095433 |  | 3.5005e-05 | -1.1437 | -26.3781 | 0.23085 | 2.0126 | 0.78734 | 1.1556 | 1.2044 | 2.0944 | 1.2044 | 1.3193 | 0.37029 | 1.9307 | 0.37029 | 1.2102 | 0.92635 | 2.0398 | 0.92635 | 1.2647 | 0.64832 | 1.9853 | 0.64832 | 1.2404 | 0.772 | 2.0096 | 0.772 | 1.8025 | 1 | 1 | 1 | 1.2435 | 1.295 | 1.2435 | 1.295 | 1.2435 | 1.295 |  |  |  | 1.2435 | 1.295 |  |  | 2.0065 | 1.295
0.066609 | 22.8073 | 0.37463 | -0.12033 | -0.14799 | -0.14799 | -0.12033 | -0.17294 |  | 0.13531 | 0 | 1.249e-15 |  | 0.78969 | 0.01484 | 0.076879 |  | 0.09737 |  | 3.6362e-05 | -1.1288 | -26.356 | 0.22373 | 2.0065 | 0.78851 | 1.1629 | 1.2058 | 2.0871 | 1.2058 | 1.324 | 0.37122 | 1.926 | 0.37122 | 1.2166 | 0.92761 | 2.0334 | 0.92761 | 1.2703 | 0.64942 | 1.9797 | 0.64942 | 1.2464 | 0.77367 | 2.0036 | 0.77367 | 1.8015 | 1 | 1 | 1 | 1.2496 | 1.295 | 1.2496 | 1.295 | 1.2496 | 1.295 |  |  |  | 1.2496 | 1.295 |  |  | 2.0004 | 1.295
0.064221 | 22.7912 | 0.3687 | -0.12073 | -0.1474 | -0.1474 | -0.12073 | -0.17302 |  | 0.13413 | 0 | -2.498e-16 |  | 0.79087 | 0.014832 | 0.078145 |  | 0.099406 |  | 3.781e-05 | -1.1134 | -26.3339 | 0.21658 | 2.0004 | 0.78969 | 1.1704 | 1.2072 | 2.0796 | 1.2072 | 1.3289 | 0.37215 | 1.9211 | 0.37215 | 1.2232 | 0.92887 | 2.0268 | 0.92887 | 1.2761 | 0.65051 | 1.9739 | 0.65051 | 1.2524 | 0.77535 | 1.9976 | 0.77535 | 1.8005 | 1 | 1 | 1 | 1.2559 | 1.295 | 1.2559 | 1.295 | 1.2559 | 1.295 |  |  |  | 1.2559 | 1.295 |  |  | 1.9941 | 1.295
0.061831 | 22.7751 | 0.36263 | -0.12113 | -0.14681 | -0.14681 | -0.12113 | -0.1731 |  | 0.13295 | 3.1086e-15 | 0 |  | 0.79205 | 0.014825 | 0.079479 |  | 0.10155 |  | 3.9358e-05 | -1.0976 | -26.3117 | 0.20941 | 1.9941 | 0.79087 | 1.178 | 1.2087 | 2.072 | 1.2087 | 1.3338 | 0.37308 | 1.9162 | 0.37308 | 1.2299 | 0.93014 | 2.0201 | 0.93014 | 1.2819 | 0.65161 | 1.9681 | 0.65161 | 1.2585 | 0.77702 | 1.9915 | 0.77702 | 1.7995 | 1 | 1 | 1 | 1.2623 | 1.295 | 1.2623 | 1.295 | 1.2623 | 1.295 |  |  |  | 1.2623 | 1.295 |  |  | 1.9877 | 1.295
0.059438 | 22.7589 | 0.35641 | -0.12154 | -0.14622 | -0.14622 | -0.12154 | -0.17318 |  | 0.13177 | -2.2204e-15 | -6.3838e-16 |  | 0.79323 | 0.014818 | 0.080884 |  | 0.10381 |  | 4.1018e-05 | -1.0813 | -26.2896 | 0.20222 | 1.9877 | 0.79205 | 1.1857 | 1.2101 | 2.0643 | 1.2101 | 1.3389 | 0.37401 | 1.9111 | 0.37401 | 1.2368 | 0.9314 | 2.0132 | 0.9314 | 1.2878 | 0.6527 | 1.9622 | 0.6527 | 1.2647 | 0.7787 | 1.9853 | 0.7787 | 1.7985 | 1 | 1 | 1 | 1.2688 | 1.295 | 1.2688 | 1.295 | 1.2688 | 1.295 |  |  |  | 1.2688 | 1.295 |  |  | 1.9812 | 1.295
0.057042 | 22.7428 | 0.35004 | -0.12194 | -0.14562 | -0.14562 | -0.12194 | -0.17326 |  | 0.13059 | -1.7764e-15 | 2.7756e-15 |  | 0.79441 | 0.014811 | 0.08237 |  | 0.1062 |  | 4.2801e-05 | -1.0645 | -26.2673 | 0.19501 | 1.9812 | 0.79323 | 1.1936 | 1.2115 | 2.0564 | 1.2115 | 1.344 | 0.37494 | 1.906 | 0.37494 | 1.2437 | 0.93266 | 2.0063 | 0.93266 | 1.2938 | 0.6538 | 1.9562 | 0.6538 | 1.2711 | 0.78038 | 1.9789 | 0.78038 | 1.7976 | 1 | 1 | 1 | 1.2754 | 1.295 | 1.2754 | 1.295 | 1.2754 | 1.295 |  |  |  | 1.2754 | 1.295 |  |  | 1.9746 | 1.295
0.054644 | 22.7267 | 0.34352 | -0.12234 | -0.14503 | -0.14503 | -0.12234 | -0.17335 |  | 0.12941 | 0 | 0 |  | 0.79559 | 0.014804 | 0.083942 |  | 0.10872 |  | 4.4723e-05 | -1.0472 | -26.2451 | 0.18778 | 1.9746 | 0.79441 | 1.2016 | 1.2129 | 2.0484 | 1.2129 | 1.3492 | 0.37587 | 1.9008 | 0.37587 | 1.2508 | 0.93392 | 1.9992 | 0.93392 | 1.3 | 0.65489 | 1.95 | 0.65489 | 1.2776 | 0.78206 | 1.9724 | 0.78206 | 1.7966 | 1 | 1 | 1 | 1.2821 | 1.295 | 1.2821 | 1.295 | 1.2821 | 1.295 |  |  |  | 1.2821 | 1.295 |  |  | 1.9679 | 1.295
0.052242 | 22.7106 | 0.33682 | -0.12275 | -0.14444 | -0.14444 | -0.12275 | -0.17343 |  | 0.12824 | 0 | -4.5797e-15 |  | 0.79676 | 0.014798 | 0.08561 |  | 0.1114 |  | 4.6801e-05 | -1.0293 | -26.2229 | 0.18052 | 1.9679 | 0.79559 | 1.2098 | 1.2144 | 2.0402 | 1.2144 | 1.3545 | 0.3768 | 1.8955 | 0.3768 | 1.258 | 0.93518 | 1.992 | 0.93518 | 1.3063 | 0.65599 | 1.9437 | 0.65599 | 1.2842 | 0.78374 | 1.9658 | 0.78374 | 1.7956 | 1 | 1 | 1 | 1.289 | 1.295 | 1.289 | 1.295 | 1.289 | 1.295 |  |  |  | 1.289 | 1.295 |  |  | 1.961 | 1.295
0.049839 | 22.6944 | 0.32995 | -0.12315 | -0.14384 | -0.14384 | -0.12315 | -0.17351 |  | 0.12706 | -1.3323e-15 | -3.2752e-15 |  | 0.79794 | 0.014793 | 0.087384 |  | 0.11426 |  | 4.9054e-05 | -1.0108 | -26.2006 | 0.17324 | 1.961 | 0.79676 | 1.2181 | 1.2158 | 2.0319 | 1.2158 | 1.36 | 0.37773 | 1.89 | 0.37773 | 1.2654 | 0.93644 | 1.9846 | 0.93644 | 1.3127 | 0.65708 | 1.9373 | 0.65708 | 1.291 | 0.78542 | 1.959 | 0.78542 | 1.7946 | 1 | 1 | 1 | 1.2961 | 1.295 | 1.2961 | 1.295 | 1.2961 | 1.295 |  |  |  | 1.2961 | 1.295 |  |  | 1.9539 | 1.295
0.047433 | 22.6783 | 0.32288 | -0.12355 | -0.14325 | -0.14325 | -0.12355 | -0.1736 |  | 0.12588 | 0 | 0 |  | 0.79912 | 0.014788 | 0.089276 |  | 0.1173 |  | 5.1506e-05 | -0.99172 | -26.1783 | 0.16594 | 1.9539 | 0.79794 | 1.2266 | 1.2172 | 2.0234 | 1.2172 | 1.3655 | 0.37866 | 1.8845 | 0.37866 | 1.2729 | 0.93771 | 1.9771 | 0.93771 | 1.3192 | 0.65818 | 1.9308 | 0.65818 | 1.2979 | 0.78711 | 1.9521 | 0.78711 | 1.7936 | 1 | 1 | 1 | 1.3033 | 1.295 | 1.3033 | 1.295 | 1.3033 | 1.295 |  |  |  | 1.3033 | 1.295 |  |  | 1.9467 | 1.295
0.045025 | 22.6622 | 0.31562 | -0.12396 | -0.14265 | -0.14265 | -0.12396 | -0.17368 |  | 0.1247 | 0 | -5.8287e-16 |  | 0.8003 | 0.014783 | 0.091299 |  | 0.12055 |  | 5.4186e-05 | -0.97197 | -26.156 | 0.15862 | 1.9467 | 0.79912 | 1.2353 | 1.2187 | 2.0147 | 1.2187 | 1.3712 | 0.37959 | 1.8788 | 0.37959 | 1.2806 | 0.93897 | 1.9694 | 0.93897 | 1.3259 | 0.65928 | 1.9241 | 0.65928 | 1.3049 | 0.7888 | 1.9451 | 0.7888 | 1.7926 | 1 | 1 | 1 | 1.3106 | 1.295 | 1.3106 | 1.295 | 1.3106 | 1.295 |  |  |  | 1.3106 | 1.295 |  |  | 1.9394 | 1.295
0.042614 | 22.646 | 0.30814 | -0.12436 | -0.14206 | -0.14206 | -0.12436 | -0.17377 |  | 0.12352 | -9.992e-16 | 1.36e-15 |  | 0.80148 | 0.014779 | 0.09347 |  | 0.12404 |  | 5.7125e-05 | -0.95152 | -26.1337 | 0.15127 | 1.9394 | 0.8003 | 1.2443 | 1.2201 | 2.0057 | 1.2201 | 1.377 | 0.38052 | 1.873 | 0.38052 | 1.2885 | 0.94023 | 1.9615 | 0.94023 | 1.3328 | 0.66037 | 1.9172 | 0.66037 | 1.3122 | 0.79049 | 1.9378 | 0.79049 | 1.7916 | 1 | 1 | 1 | 1.3182 | 1.295 | 1.3182 | 1.295 | 1.3182 | 1.295 |  |  |  | 1.3182 | 1.295 |  |  | 1.9318 | 1.295
0.040201 | 22.6299 | 0.30043 | -0.12477 | -0.14146 | -0.14146 | -0.12477 | -0.17386 |  | 0.12234 | 1.3323e-15 | 4.8017e-15 |  | 0.80266 | 0.014776 | 0.095807 |  | 0.1278 |  | 6.0365e-05 | -0.93032 | -26.1113 | 0.1439 | 1.9318 | 0.80148 | 1.2534 | 1.2215 | 1.9966 | 1.2215 | 1.383 | 0.38144 | 1.867 | 0.38144 | 1.2966 | 0.94149 | 1.9534 | 0.94149 | 1.3398 | 0.66147 | 1.9102 | 0.66147 | 1.3196 | 0.79218 | 1.9304 | 0.79218 | 1.7907 | 1 | 1 | 1 | 1.3259 | 1.295 | 1.3259 | 1.295 | 1.3259 | 1.295 |  |  |  | 1.3259 | 1.295 |  |  | 1.9241 | 1.295
0.037786 | 22.6137 | 0.29248 | -0.12518 | -0.14087 | -0.14087 | -0.12518 | -0.17394 |  | 0.12116 | 3.6637e-15 | 2.8033e-15 |  | 0.80384 | 0.014774 | 0.098331 |  | 0.13186 |  | 6.3954e-05 | -0.90832 | -26.0889 | 0.13651 | 1.9241 | 0.80266 | 1.2628 | 1.2229 | 1.9872 | 1.2229 | 1.3891 | 0.38237 | 1.8609 | 0.38237 | 1.3049 | 0.94275 | 1.9451 | 0.94275 | 1.347 | 0.66256 | 1.903 | 0.66256 | 1.3272 | 0.79387 | 1.9228 | 0.79387 | 1.7897 | 1 | 1 | 1 | 1.3339 | 1.295 | 1.3339 | 1.295 | 1.3339 | 1.295 |  |  |  | 1.3339 | 1.295 |  |  | 1.9161 | 1.295
0.035368 | 22.5976 | 0.28425 | -0.12558 | -0.14027 | -0.14027 | -0.12558 | -0.17403 |  | 0.11999 | 1.4433e-15 | -1.7625e-15 |  | 0.80501 | 0.014773 | 0.10107 |  | 0.13627 |  | 6.7953e-05 | -0.88546 | -26.0665 | 0.1291 | 1.9161 | 0.80384 | 1.2724 | 1.2244 | 1.9776 | 1.2244 | 1.3953 | 0.3833 | 1.8547 | 0.3833 | 1.3134 | 0.94401 | 1.9366 | 0.94401 | 1.3544 | 0.66366 | 1.8956 | 0.66366 | 1.3351 | 0.79557 | 1.9149 | 0.79557 | 1.7887 | 1 | 1 | 1 | 1.3421 | 1.295 | 1.3421 | 1.295 | 1.3421 | 1.295 |  |  |  | 1.3421 | 1.295 |  |  | 1.9079 | 1.295
0.032949 | 22.5814 | 0.27574 | -0.12599 | -0.13967 | -0.13967 | -0.12599 | -0.17412 |  | 0.11881 | 0 | -2.8588e-15 |  | 0.80619 | 0.014774 | 0.10406 |  | 0.14108 |  | 7.2436e-05 | -0.86166 | -26.0441 | 0.12166 | 1.9079 | 0.80501 | 1.2823 | 1.2258 | 1.9677 | 1.2258 | 1.4018 | 0.38423 | 1.8482 | 0.38423 | 1.3221 | 0.94527 | 1.9279 | 0.94527 | 1.362 | 0.66475 | 1.888 | 0.66475 | 1.3432 | 0.79727 | 1.9068 | 0.79727 | 1.7877 | 1 | 1 | 1 | 1.3505 | 1.295 | 1.3505 | 1.295 | 1.3505 | 1.295 |  |  |  | 1.3505 | 1.295 |  |  | 1.8995 | 1.295
0.030528 | 22.5652 | 0.26692 | -0.1264 | -0.13907 | -0.13907 | -0.1264 | -0.17421 |  | 0.11763 | 0 | -3.1225e-15 |  | 0.80737 | 0.014776 | 0.10733 |  | 0.14635 |  | 7.7498e-05 | -0.83684 | -26.0216 | 0.11421 | 1.8995 | 0.80619 | 1.2925 | 1.2272 | 1.9575 | 1.2272 | 1.4084 | 0.38516 | 1.8416 | 0.38516 | 1.3312 | 0.94654 | 1.9188 | 0.94654 | 1.3698 | 0.66585 | 1.8802 | 0.66585 | 1.3515 | 0.79897 | 1.8985 | 0.79897 | 1.7867 | 1 | 1 | 1 | 1.3592 | 1.295 | 1.3592 | 1.295 | 1.3592 | 1.295 |  |  |  | 1.3592 | 1.295 |  |  | 1.8908 | 1.295
0.028105 | 22.549 | 0.25775 | -0.12681 | -0.13848 | -0.13848 | -0.12681 | -0.1743 |  | 0.11645 | 0 | -4.205e-15 |  | 0.80855 | 0.01478 | 0.11094 |  | 0.15215 |  | 8.3258e-05 | -0.81092 | -25.9992 | 0.10673 | 1.8908 | 0.80737 | 1.3031 | 1.2286 | 1.9469 | 1.2286 | 1.4153 | 0.38609 | 1.8347 | 0.38609 | 1.3405 | 0.9478 | 1.9095 | 0.9478 | 1.3779 | 0.66695 | 1.8721 | 0.66695 | 1.3601 | 0.80067 | 1.8899 | 0.80067 | 1.7857 | 1 | 1 | 1 | 1.3682 | 1.295 | 1.3682 | 1.295 | 1.3682 | 1.295 |  |  |  | 1.3682 | 1.295 |  |  | 1.8818 | 1.295
0.02568 | 22.5327 | 0.24819 | -0.12721 | -0.13788 | -0.13788 | -0.12721 | -0.17439 |  | 0.11527 | 2.7756e-15 | 2.0123e-15 |  | 0.80973 | 0.014786 | 0.11495 |  | 0.1586 |  | 8.9873e-05 | -0.78377 | -25.9767 | 0.099224 | 1.8818 | 0.80855 | 1.314 | 1.2301 | 1.936 | 1.2301 | 1.4224 | 0.38702 | 1.8276 | 0.38702 | 1.3501 | 0.94906 | 1.8999 | 0.94906 | 1.3863 | 0.66804 | 1.8637 | 0.66804 | 1.369 | 0.80237 | 1.881 | 0.80237 | 1.7848 | 1 | 1 | 1 | 1.3775 | 1.295 | 1.3775 | 1.295 | 1.3775 | 1.295 |  |  |  | 1.3775 | 1.295 |  |  | 1.8725 | 1.295
0.023253 | 22.5165 | 0.23822 | -0.12762 | -0.13728 | -0.13728 | -0.12762 | -0.17448 |  | 0.11409 | 2.4425e-15 | 0 |  | 0.81091 | 0.014796 | 0.11943 |  | 0.16582 |  | 9.755e-05 | -0.75526 | -25.9542 | 0.0917 | 1.8725 | 0.80973 | 1.3253 | 1.2315 | 1.9247 | 1.2315 | 1.4298 | 0.38795 | 1.8202 | 0.38795 | 1.3601 | 0.95032 | 1.8899 | 0.95032 | 1.3949 | 0.66914 | 1.8551 | 0.66914 | 1.3782 | 0.80407 | 1.8718 | 0.80407 | 1.7838 | 1 | 1 | 1 | 1.3872 | 1.295 | 1.3872 | 1.295 | 1.3872 | 1.295 |  |  |  | 1.3872 | 1.295 |  |  | 1.8628 | 1.295
0.020824 | 22.5002 | 0.22776 | -0.12803 | -0.13668 | -0.13668 | -0.12803 | -0.17457 |  | 0.11291 | -1.4433e-15 | 2.3315e-15 |  | 0.81209 | 0.014809 | 0.12449 |  | 0.17396 |  | 0.00010657 | -0.72524 | -25.9316 | 0.084153 | 1.8628 | 0.81091 | 1.337 | 1.2329 | 1.913 | 1.2329 | 1.4374 | 0.38888 | 1.8126 | 0.38888 | 1.3705 | 0.95158 | 1.8795 | 0.95158 | 1.404 | 0.67023 | 1.846 | 0.67023 | 1.3878 | 0.80578 | 1.8622 | 0.80578 | 1.7828 | 1 | 1 | 1 | 1.3974 | 1.295 | 1.3974 | 1.295 | 1.3974 | 1.295 |  |  |  | 1.3974 | 1.295 |  |  | 1.8526 | 1.295
0.018394 | 22.4838 | 0.21677 | -0.12844 | -0.13608 | -0.13608 | -0.12844 | -0.17466 |  | 0.11174 | 0 | -4.3021e-16 |  | 0.81326 | 0.014826 | 0.13026 |  | 0.18325 |  | 0.00011731 | -0.69349 | -25.9091 | 0.076584 | 1.8526 | 0.81209 | 1.3493 | 1.2344 | 1.9007 | 1.2344 | 1.4454 | 0.38981 | 1.8046 | 0.38981 | 1.3813 | 0.95284 | 1.8687 | 0.95284 | 1.4134 | 0.67133 | 1.8366 | 0.67133 | 1.3979 | 0.80749 | 1.8521 | 0.80749 | 1.7818 | 1 | 1 | 1 | 1.408 | 1.295 | 1.408 | 1.295 | 1.408 | 1.295 |  |  |  | 1.408 | 1.295 |  |  | 1.842 | 1.295
0.015963 | 22.4674 | 0.20515 | -0.12885 | -0.13548 | -0.13548 | -0.12885 | -0.17475 |  | 0.11056 | 1.1102e-15 | 1.818e-15 |  | 0.81444 | 0.014851 | 0.13692 |  | 0.19399 |  | 0.00013033 | -0.65978 | -25.8865 | 0.068993 | 1.842 | 0.81326 | 1.3621 | 1.2358 | 1.8879 | 1.2358 | 1.4538 | 0.39074 | 1.7962 | 0.39074 | 1.3927 | 0.9541 | 1.8573 | 0.9541 | 1.4232 | 0.67242 | 1.8268 | 0.67242 | 1.4084 | 0.8092 | 1.8416 | 0.8092 | 1.7808 | 1 | 1 | 1 | 1.4191 | 1.295 | 1.4191 | 1.295 | 1.4191 | 1.295 |  |  |  | 1.4191 | 1.295 |  |  | 1.8309 | 1.295
0.013529 | 22.4509 | 0.19281 | -0.12926 | -0.13487 | -0.13487 | -0.12926 | -0.17485 |  | 0.10938 | 0 | 2.7339e-15 |  | 0.81562 | 0.014883 | 0.14475 |  | 0.20659 |  | 0.00014643 | -0.62378 | -25.8639 | 0.061379 | 1.8309 | 0.81444 | 1.3756 | 1.2372 | 1.8744 | 1.2372 | 1.4626 | 0.39167 | 1.7874 | 0.39167 | 1.4046 | 0.95537 | 1.8454 | 0.95537 | 1.4336 | 0.67352 | 1.8164 | 0.67352 | 1.4195 | 0.81091 | 1.8305 | 0.81091 | 1.7799 | 1 | 1 | 1 | 1.4309 | 1.295 | 1.4309 | 1.295 | 1.4309 | 1.295 |  |  |  | 1.4309 | 1.295 |  |  | 1.8191 | 1.295
0.011093 | 22.4343 | 0.1796 | -0.12966 | -0.13427 | -0.13427 | -0.12966 | -0.17494 |  | 0.1082 | -4.6629e-15 | -2.0123e-16 |  | 0.8168 | 0.014928 | 0.1541 |  | 0.22166 |  | 0.00016686 | -0.58506 | -25.8413 | 0.053744 | 1.8191 | 0.81562 | 1.3899 | 1.2386 | 1.8601 | 1.2386 | 1.4719 | 0.3926 | 1.7781 | 0.3926 | 1.4173 | 0.95663 | 1.8327 | 0.95663 | 1.4446 | 0.67461 | 1.8054 | 0.67461 | 1.4312 | 0.81262 | 1.8188 | 0.81262 | 1.7789 | 1 | 1 | 1 | 1.4435 | 1.295 | 1.4435 | 1.295 | 1.4435 | 1.295 |  |  |  | 1.4435 | 1.295 |  |  | 1.8065 | 1.295
0.008655 | 22.4176 | 0.16534 | -0.13007 | -0.13367 | -0.13367 | -0.13007 | -0.17503 |  | 0.10702 | 2.1094e-15 | -1.4572e-16 |  | 0.81798 | 0.014991 | 0.16557 |  | 0.24013 |  | 0.00019365 | -0.54304 | -25.8186 | 0.046086 | 1.8065 | 0.8168 | 1.4052 | 1.2401 | 1.8448 | 1.2401 | 1.4818 | 0.39353 | 1.7682 | 0.39353 | 1.4307 | 0.95789 | 1.8193 | 0.95789 | 1.4563 | 0.67571 | 1.7937 | 0.67571 | 1.4437 | 0.81434 | 1.8063 | 0.81434 | 1.7779 | 1 | 1 | 1 | 1.457 | 1.295 | 1.457 | 1.295 | 1.457 | 1.295 |  |  |  | 1.457 | 1.295 |  |  | 1.793 | 1.295
0.006213 | 22.4007 | 0.14974 | -0.13048 | -0.13306 | -0.13306 | -0.13048 | -0.17512 |  | 0.10584 | -1.4433e-15 | 3.6707e-15 |  | 0.81916 | 0.015081 | 0.18008 |  | 0.26352 |  | 0.00023032 | -0.49689 | -25.7959 | 0.038405 | 1.793 | 0.81798 | 1.4216 | 1.2415 | 1.8284 | 1.2415 | 1.4925 | 0.39446 | 1.7575 | 0.39446 | 1.4452 | 0.95915 | 1.8048 | 0.95915 | 1.4688 | 0.67681 | 1.7812 | 0.67681 | 1.4572 | 0.81605 | 1.7928 | 0.81605 | 1.7769 | 1 | 1 | 1 | 1.4717 | 1.295 | 1.4717 | 1.295 | 1.4717 | 1.295 |  |  |  | 1.4717 | 1.295 |  |  | 1.7783 | 1.295
0.0037649 | 22.3836 | 0.13239 | -0.13089 | -0.13245 | -0.13245 | -0.13089 | -0.17521 |  | 0.10466 | -1.2212e-15 | 1.9013e-15 |  | 0.82034 | 0.015217 | 0.19928 |  | 0.29446 |  | 0.00028359 | -0.44531 | -25.7733 | 0.030703 | 1.7783 | 0.81916 | 1.4394 | 1.2429 | 1.8106 | 1.2429 | 1.5041 | 0.39539 | 1.7459 | 0.39539 | 1.461 | 0.96041 | 1.789 | 0.96041 | 1.4825 | 0.6779 | 1.7675 | 0.6779 | 1.4718 | 0.81777 | 1.7782 | 0.81777 | 1.7759 | 1 | 1 | 1 | 1.488 | 1.295 | 1.488 | 1.295 | 1.488 | 1.295 |  |  |  | 1.488 | 1.295 |  |  | 1.762 | 1.295
0.001305 | 22.3659 | 0.11258 | -0.13129 | -0.13184 | -0.13184 | -0.13129 | -0.1753 |  | 0.10349 | -1.6098e-15 | -2.4772e-15 |  | 0.82151 | 0.015441 | 0.22642 |  | 0.33821 |  | 0.00036811 | -0.38613 | -25.7505 | 0.022978 | 1.762 | 0.82034 | 1.4591 | 1.2444 | 1.7909 | 1.2444 | 1.517 | 0.39632 | 1.733 | 0.39632 | 1.4784 | 0.96167 | 1.7716 | 0.96167 | 1.4977 | 0.679 | 1.7523 | 0.679 | 1.4881 | 0.8195 | 1.7619 | 0.8195 | 1.7749 | 1 | 1 | 1 | 1.5066 | 1.295 | 1.5066 | 1.295 | 1.5066 | 1.295 |  |  |  | 1.5066 | 1.295 |  |  | 1.7434 | 1.295
0.0011823 | 22.3475 | 0.088902 | -0.1317 | -0.13121 | -0.13121 | -0.1317 | -0.17538 |  | 0.10231 | -1.3878e-15 | 5.1487e-15 |  | 0.82269 | 0.015861 | 0.26915 |  | 0.40716 |  | 0.00052318 | -0.31509 | -25.7278 | 0.01523 | 1.7434 | 0.82151 | 1.4816 | 1.2458 | 1.7684 | 1.2458 | 1.5316 | 0.39725 | 1.7184 | 0.39725 | 1.4983 | 0.96294 | 1.7517 | 0.96294 | 1.5149 | 0.68009 | 1.7351 | 0.68009 | 1.5066 | 0.82122 | 1.7434 | 0.82122 | 1.774 | 1 | 1 | 1 | 1.5287 | 1.295 | 1.5287 | 1.295 | 1.5287 | 1.295 |  |  |  | 1.5287 | 1.295 |  |  | 1.7213 | 1.295
0.0037583 | 22.327 | 0.057668 | -0.13212 | -0.13055 | -0.13055 | -0.13212 | -0.17546 |  | 0.10113 | -2.2204e-16 | 3.0817e-15 |  | 0.82387 | 0.016912 | 0.35291 |  | 0.54253 |  | 0.00090503 | -0.22104 | -25.7051 | 0.0074608 | 1.7213 | 0.82269 | 1.5083 | 1.2472 | 1.7417 | 1.2472 | 1.549 | 0.39818 | 1.701 | 0.39818 | 1.5219 | 0.9642 | 1.7281 | 0.9642 | 1.5354 | 0.68119 | 1.7146 | 0.68119 | 1.5286 | 0.82296 | 1.7214 | 0.82296 | 1.773 | 1 | 1 | 1 | 1.5576 | 1.295 | 1.5576 | 1.295 | 1.5576 | 1.295 |  |  |  | 1.5576 | 1.295 |  |  | 1.6924 | 1.295
0 | 22.285 | 0.015635 | -0.13109 | -0.13109 | -0.13109 | -0.13109 | -0.17478 |  | 0.1 | 5.5321e-15 | 0 |  | 0.82505 | 0.027498 | 0.82082 |  | 1.3108 |  | 0.0049411 | 0 | -25.6832 | 7.1054e-15 | 1.6924 | 0.82387 | 1.5434 | 1.2486 | 1.7066 | 1.2486 | 1.5718 | 0.39911 | 1.6782 | 0.39911 | 1.5529 | 0.96546 | 1.6971 | 0.96546 | 1.5623 | 0.68228 | 1.6877 | 0.68228 | 1.5576 | 0.82471 | 1.6924 | 0.82471 | 1.772 | 1 | 1 | 1 | 1.625 | 1.295 | 1.625 | 1.295 | 1.625 | 1.295 |  |  |  | 1.625 | 1.295 |  |  | 1.625 | 1.295
[17 empty] | 18.4353 | [5 empty] | 1.625 | 0.825 | 1.625 | 1.25 | 1.625 | 1.25 | 1.625 | 0.4 | 1.625 | 0.4 | 1.625 | 0.96667 | 1.625 | 0.96667 | 1.625 | 0.68333 | 1.625 | 0.68333 | 1.625 | 0.825 | 1.625 | 0.825 | [6 empty] | 1.625 | 1.095 | 0 | 0 |  |  |  | 1.625 | 1.095 |  |  | 1.625 | 1.095
[49 empty] | riempimento |  |  | massetto |  |  | pavimento
[49 empty] | x | y |  |  | x | y |  | x | y
[48 empty] | 0 | 0 | 0 |  | 0 | 0 | 0.95 | 0 | 0 | 0.95
[48 empty] | 0 | 0 | 0.95 |  | 1 | 0 | 1.03 | 1 | 0 | 1.05
[48 empty] | 1 | 0.65 | 0.95 |  | 2 | 3.25 | 1.03 | 2 | 3.25 | 1.05
[48 empty] | 2 | 1.3 | 0.95 |  | 4 | 3.25 | 0.95 | 4 | 3.25 | 0.95
[48 empty] | 3 | 1.95 | 0.95
[48 empty] | 4 | 2.6 | 0.95
[48 empty] | 5 | 3.25 | 0.95
[48 empty] | 6 | 3.25 | 0
[51 empty] | sx-dx |  | dx-sx |  |  | sx-dx |  | dx-sx |  | sx-dx |  | dx-sx
[47 empty] | dx-sx | sx-dx | grafico folla |  | grafico folla |  | grafico folla |  |  | grafico folla |  | grafico folla |  | grafico folla |  | grafico folla
EX-ANTE | [46 empty] | hp1 | hp1 | x | y | x | y | x | y |  | x | y | x | y | x | y | x | y
M(ass) | N(ass) | T(ass) | σsup | σinf | σinf | σsup | parzializzato |  | hr | check N | check T |  |  | Delta N | Delta T |  |  |  |  | T | N | M |  |  | arco superiore |  |  |  | arco inferiore |  |  |  | TERZO MEDIO superiore |  |  |  | TERZO MEDIO inferiore |  |  |  | arco superiore |  |  |  | Hfitt TOT | [5 empty] | 3.8475e-05 | 1.05 | 0 | 0 |  | 0 |  | 0 | 1.05 | 3.25 |  | 3.25 | 1.05 | dx-sx
0 | 41.5247 | 1.9612 | -0.34604 | -0.34604 | -0.34604 | -0.34604 | -0.46139 |  | 0.94995 | 0 | 0 |  | 5e-05 | [6 empty] | 6.1858 | -44.7747 | 0.00039029 | x2 | y2 | x1+ | y1+ | x2+ | y2+ | x1- | y1- | x2- | y2- | x1+ | y1+ | x2+ | y2+ | x1- | y1- | x2- | y2- | x1+ | y1+ | x2+ | y2+ | 1.05 | 1 | 1 | 1 | 3.8475e-05 | 1.25 | 3.8475e-05 | 1.25 | 3.8475e-05 | 1.25 |  |  |  | 3.8475e-05 | 1.25 |  |  | 3.25 | 1.25 | sx-dx
0.0028289 | 41.5011 | 1.9794 | -0.34466 | -0.34702 | -0.34702 | -0.34466 | -0.4606 |  | 0.94881 | 0 | 0 |  | 0.0011929 | 0.023664 | 0.01821 |  | 2.6279e-05 |  | 2.6267e-05 | 6.1648 | -44.7655 | 0.0092979 | 3.25 | 5e-05 | -0.23772 | 0.18301 | 3.4877 | 0.18301 | 0.23779 | -0.18291 | 3.0122 | -0.18291 | -0.079213 | 0.061035 | 3.3292 | 0.061035 | 0.07929 | -0.060935 | 3.1707 | -0.060935 | 3.8475e-05 | 5e-05 | 3.25 | 5e-05 | 2.9349 | 1 | 1 | 1 | 0.00091857 | 1.25 | 0.00091857 | 1.25 | 0.00091857 | 1.25 |  |  |  | 0.00091857 | 1.25 |  |  | 3.2491 | 1.25
0.0056856 | 41.4788 | 1.9684 | -0.34329 | -0.34803 | -0.34803 | -0.34329 | -0.45983 |  | 0.94766 | 0 | 0 |  | 0.0023357 | 0.023664 | 0.018237 |  | 2.7481e-05 |  | -1.5841e-05 | 6.1438 | -44.7562 | 0.01818 | 3.2491 | 0.0011929 | -0.23671 | 0.18432 | 3.4867 | 0.18432 | 0.23854 | -0.18193 | 3.0115 | -0.18193 | -0.07829 | 0.062234 | 3.3283 | 0.062234 | 0.080127 | -0.059848 | 3.1699 | -0.059848 | 0.0011885 | 0.00098482 | 3.2488 | 0.00098482 | 2.9332 | 1 | 1 | 1 | 0.0017999 | 1.25 | 0.0017999 | 1.25 | 0.0017999 | 1.25 |  |  |  | 0.0017999 | 1.25 |  |  | 3.2482 | 1.25
0.008528 | 41.4565 | 1.9574 | -0.34192 | -0.34902 | -0.34902 | -0.34192 | -0.45905 |  | 0.94652 | 0 | 0 |  | 0.0034786 | 0.023664 | 0.018263 |  | 5.3842e-05 |  | -1.5812e-05 | 6.1228 | -44.7469 | 0.027037 | 3.2482 | 0.0023357 | -0.2357 | 0.18563 | 3.4857 | 0.18563 | 0.2393 | -0.18096 | 3.0107 | -0.18096 | -0.077365 | 0.063433 | 3.3274 | 0.063433 | 0.080965 | -0.058761 | 3.169 | -0.058761 | 0.0023425 | 0.001917 | 3.2477 | 0.001917 | 2.9314 | 1 | 1 | 1 | 0.0026826 | 1.25 | 0.0026826 | 1.25 | 0.0026826 | 1.25 |  |  |  | 0.0026826 | 1.25 |  |  | 3.2473 | 1.25
0.011356 | 41.4342 | 1.9465 | -0.34055 | -0.35002 | -0.35002 | -0.34055 | -0.45829 |  | 0.94538 | 5.7732e-15 | 8.8818e-15 |  | 0.0046214 | 0.023664 | 0.01829 |  | 8.027e-05 |  | -1.5782e-05 | 6.1018 | -44.7375 | 0.035868 | 3.2473 | 0.0034786 | -0.23468 | 0.18694 | 3.4847 | 0.18694 | 0.24005 | -0.17998 | 3.01 | -0.17998 | -0.07644 | 0.064631 | 3.3264 | 0.064631 | 0.081805 | -0.057674 | 3.1682 | -0.057674 | 0.0034964 | 0.0028496 | 3.2465 | 0.0028496 | 2.9297 | 1 | 1 | 1 | 0.0035665 | 1.25 | 0.0035665 | 1.25 | 0.0035665 | 1.25 |  |  |  | 0.0035665 | 1.25 |  |  | 3.2464 | 1.25
0.01417 | 41.4119 | 1.9356 | -0.3392 | -0.351 | -0.351 | -0.3392 | -0.45752 |  | 0.94424 | 4.4409e-15 | 0 |  | 0.0057643 | 0.023664 | 0.018316 |  | 0.00010677 |  | -1.5752e-05 | 6.0808 | -44.7282 | 0.044673 | 3.2464 | 0.0046214 | -0.23367 | 0.18825 | 3.4837 | 0.18825 | 0.2408 | -0.179 | 3.0092 | -0.179 | -0.075513 | 0.06583 | 3.3255 | 0.06583 | 0.082646 | -0.056587 | 3.1674 | -0.056587 | 0.0046502 | 0.0037826 | 3.2453 | 0.0037826 | 2.928 | 1 | 1 | 1 | 0.0044518 | 1.25 | 0.0044518 | 1.25 | 0.0044518 | 1.25 |  |  |  | 0.0044518 | 1.25 |  |  | 3.2455 | 1.25
0.01697 | 41.3896 | 1.9247 | -0.33784 | -0.35198 | -0.35198 | -0.33784 | -0.45676 |  | 0.94309 | 7.5495e-15 | 0 |  | 0.0069071 | 0.023664 | 0.018343 |  | 0.00013333 |  | -1.5723e-05 | 6.0599 | -44.7188 | 0.053453 | 3.2455 | 0.0057643 | -0.23266 | 0.18956 | 3.4827 | 0.18956 | 0.24156 | -0.17803 | 3.0084 | -0.17803 | -0.074584 | 0.067028 | 3.3246 | 0.067028 | 0.083488 | -0.0555 | 3.1665 | -0.0555 | 0.005804 | 0.0047161 | 3.2442 | 0.0047161 | 2.9263 | 1 | 1 | 1 | 0.0053383 | 1.25 | 0.0053383 | 1.25 | 0.0053383 | 1.25 |  |  |  | 0.0053383 | 1.25 |  |  | 3.2447 | 1.25
0.019755 | 41.3673 | 1.9139 | -0.3365 | -0.35296 | -0.35296 | -0.3365 | -0.45601 |  | 0.94195 | 0 | 0 |  | 0.00805 | 0.023664 | 0.018369 |  | 0.00015996 |  | -1.5693e-05 | 6.039 | -44.7094 | 0.062208 | 3.2447 | 0.0069071 | -0.23164 | 0.19087 | 3.4816 | 0.19087 | 0.24232 | -0.17705 | 3.0077 | -0.17705 | -0.073655 | 0.068227 | 3.3237 | 0.068227 | 0.084331 | -0.054413 | 3.1657 | -0.054413 | 0.0069576 | 0.0056501 | 3.243 | 0.0056501 | 2.9246 | 1 | 1 | 1 | 0.0062261 | 1.25 | 0.0062261 | 1.25 | 0.0062261 | 1.25 |  |  |  | 0.0062261 | 1.25 |  |  | 3.2438 | 1.25
0.022526 | 41.345 | 1.9031 | -0.33516 | -0.35393 | -0.35393 | -0.33516 | -0.45525 |  | 0.94081 | -3.9968e-15 | 0 |  | 0.0091929 | 0.023664 | 0.018396 |  | 0.00018665 |  | -1.5664e-05 | 6.0181 | -44.6999 | 0.070937 | 3.2438 | 0.00805 | -0.23062 | 0.19218 | 3.4806 | 0.19218 | 0.24307 | -0.17608 | 3.0069 | -0.17608 | -0.072723 | 0.069426 | 3.3227 | 0.069426 | 0.085176 | -0.053326 | 3.1648 | -0.053326 | 0.0081112 | 0.0065845 | 3.2419 | 0.0065845 | 2.9228 | 1 | 1 | 1 | 0.0071152 | 1.25 | 0.0071152 | 1.25 | 0.0071152 | 1.25 |  |  |  | 0.0071152 | 1.25 |  |  | 3.2429 | 1.25
0.025284 | 41.3226 | 1.8923 | -0.33382 | -0.35489 | -0.35489 | -0.33382 | -0.45451 |  | 0.93966 | 0 | 0 |  | 0.010336 | 0.023663 | 0.018423 |  | 0.00021342 |  | -1.5634e-05 | 5.9972 | -44.6905 | 0.079641 | 3.2429 | 0.0091929 | -0.2296 | 0.19349 | 3.4796 | 0.19349 | 0.24383 | -0.1751 | 3.0062 | -0.1751 | -0.071791 | 0.070624 | 3.3218 | 0.070624 | 0.086021 | -0.052239 | 3.164 | -0.052239 | 0.0092648 | 0.0075193 | 3.2407 | 0.0075193 | 2.9211 | 1 | 1 | 1 | 0.0080056 | 1.25 | 0.0080056 | 1.25 | 0.0080056 | 1.25 |  |  |  | 0.0080056 | 1.25 |  |  | 3.242 | 1.25
0.028027 | 41.3003 | 1.8815 | -0.33249 | -0.35585 | -0.35585 | -0.33249 | -0.45376 |  | 0.93852 | 0 | 0 |  | 0.011479 | 0.023663 | 0.018449 |  | 0.00024025 |  | -1.5605e-05 | 5.9763 | -44.681 | 0.088319 | 3.242 | 0.010336 | -0.22858 | 0.1948 | 3.4786 | 0.1948 | 0.24459 | -0.17413 | 3.0054 | -0.17413 | -0.070857 | 0.071823 | 3.3209 | 0.071823 | 0.086868 | -0.051151 | 3.1631 | -0.051151 | 0.010418 | 0.0084546 | 3.2396 | 0.0084546 | 2.9194 | 1 | 1 | 1 | 0.0088973 | 1.25 | 0.0088973 | 1.25 | 0.0088973 | 1.25 |  |  |  | 0.0088973 | 1.25 |  |  | 3.2411 | 1.25
0.030755 | 41.278 | 1.8708 | -0.33117 | -0.3568 | -0.3568 | -0.33117 | -0.45302 |  | 0.93738 | 3.5527e-15 | 0 |  | 0.012621 | 0.023663 | 0.018476 |  | 0.00026715 |  | -1.5575e-05 | 5.9554 | -44.6715 | 0.096972 | 3.2411 | 0.011479 | -0.22756 | 0.19611 | 3.4776 | 0.19611 | 0.24536 | -0.17315 | 3.0046 | -0.17315 | -0.069922 | 0.073021 | 3.3199 | 0.073021 | 0.087717 | -0.050064 | 3.1623 | -0.050064 | 0.011572 | 0.0093904 | 3.2384 | 0.0093904 | 2.9177 | 1 | 1 | 1 | 0.0097903 | 1.25 | 0.0097903 | 1.25 | 0.0097903 | 1.25 |  |  |  | 0.0097903 | 1.25 |  |  | 3.2402 | 1.25
0.03347 | 41.2556 | 1.8601 | -0.32985 | -0.35774 | -0.35774 | -0.32985 | -0.45228 |  | 0.93624 | 0 | 0 |  | 0.013764 | 0.023663 | 0.018503 |  | 0.00029412 |  | -1.5545e-05 | 5.9345 | -44.6619 | 0.1056 | 3.2402 | 0.012621 | -0.22654 | 0.19742 | 3.4765 | 0.19742 | 0.24612 | -0.17217 | 3.0039 | -0.17217 | -0.068985 | 0.07422 | 3.319 | 0.07422 | 0.088566 | -0.048977 | 3.1614 | -0.048977 | 0.012725 | 0.010327 | 3.2373 | 0.010327 | 2.916 | 1 | 1 | 1 | 0.010685 | 1.25 | 0.010685 | 1.25 | 0.010685 | 1.25 |  |  |  | 0.010685 | 1.25 |  |  | 3.2393 | 1.25
0.036171 | 41.2333 | 1.8494 | -0.32854 | -0.35868 | -0.35868 | -0.32854 | -0.45155 |  | 0.93509 | -3.9968e-15 | -7.1054e-15 |  | 0.014907 | 0.023662 | 0.01853 |  | 0.00032116 |  | -1.5516e-05 | 5.9137 | -44.6524 | 0.1142 | 3.2393 | 0.013764 | -0.22551 | 0.19873 | 3.4755 | 0.19873 | 0.24688 | -0.1712 | 3.0031 | -0.1712 | -0.068047 | 0.075419 | 3.318 | 0.075419 | 0.089417 | -0.04789 | 3.1606 | -0.04789 | 0.013878 | 0.011263 | 3.2361 | 0.011263 | 2.9143 | 1 | 1 | 1 | 0.01158 | 1.25 | 0.01158 | 1.25 | 0.01158 | 1.25 |  |  |  | 0.01158 | 1.25 |  |  | 3.2384 | 1.25
0.038858 | 41.2109 | 1.8387 | -0.32723 | -0.35961 | -0.35961 | -0.32723 | -0.45081 |  | 0.93395 | 4.885e-15 | 0 |  | 0.01605 | 0.023662 | 0.018556 |  | 0.00034826 |  | -1.5486e-05 | 5.8929 | -44.6428 | 0.12278 | 3.2384 | 0.014907 | -0.22448 | 0.20004 | 3.4745 | 0.20004 | 0.24765 | -0.17022 | 3.0024 | -0.17022 | -0.067108 | 0.076617 | 3.3171 | 0.076617 | 0.090269 | -0.046803 | 3.1597 | -0.046803 | 0.015032 | 0.0122 | 3.235 | 0.0122 | 2.9126 | 1 | 1 | 1 | 0.012477 | 1.25 | 0.012477 | 1.25 | 0.012477 | 1.25 |  |  |  | 0.012477 | 1.25 |  |  | 3.2375 | 1.25
0.041531 | 41.1885 | 1.8281 | -0.32593 | -0.36054 | -0.36054 | -0.32593 | -0.45009 |  | 0.93281 | 0 | 0 |  | 0.017193 | 0.023661 | 0.018583 |  | 0.00037543 |  | -1.5456e-05 | 5.8721 | -44.6332 | 0.13133 | 3.2375 | 0.01605 | -0.22346 | 0.20135 | 3.4735 | 0.20135 | 0.24841 | -0.16925 | 3.0016 | -0.16925 | -0.066167 | 0.077816 | 3.3162 | 0.077816 | 0.091122 | -0.045716 | 3.1589 | -0.045716 | 0.016185 | 0.013138 | 3.2338 | 0.013138 | 2.9108 | 1 | 1 | 1 | 0.013375 | 1.25 | 0.013375 | 1.25 | 0.013375 | 1.25 |  |  |  | 0.013375 | 1.25 |  |  | 3.2366 | 1.25
0.044189 | 41.1662 | 1.8175 | -0.32464 | -0.36146 | -0.36146 | -0.32464 | -0.44936 |  | 0.93166 | 0 | 0 |  | 0.018336 | 0.023661 | 0.01861 |  | 0.00040267 |  | -1.5427e-05 | 5.8513 | -44.6235 | 0.13985 | 3.2366 | 0.017193 | -0.22243 | 0.20266 | 3.4724 | 0.20266 | 0.24918 | -0.16827 | 3.0008 | -0.16827 | -0.065225 | 0.079014 | 3.3152 | 0.079014 | 0.091976 | -0.044629 | 3.158 | -0.044629 | 0.017338 | 0.014076 | 3.2327 | 0.014076 | 2.9091 | 1 | 1 | 1 | 0.014275 | 1.25 | 0.014275 | 1.25 | 0.014275 | 1.25 |  |  |  | 0.014275 | 1.25 |  |  | 3.2357 | 1.25
0.046834 | 41.1438 | 1.8069 | -0.32335 | -0.36238 | -0.36238 | -0.32335 | -0.44864 |  | 0.93052 | 0 | 0 |  | 0.019479 | 0.02366 | 0.018637 |  | 0.00042998 |  | -1.5397e-05 | 5.8305 | -44.6139 | 0.14835 | 3.2357 | 0.018336 | -0.2214 | 0.20397 | 3.4714 | 0.20397 | 0.24995 | -0.1673 | 3.0001 | -0.1673 | -0.064282 | 0.080213 | 3.3143 | 0.080213 | 0.092832 | -0.043542 | 3.1572 | -0.043542 | 0.018491 | 0.015015 | 3.2315 | 0.015015 | 2.9074 | 1 | 1 | 1 | 0.015176 | 1.25 | 0.015176 | 1.25 | 0.015176 | 1.25 |  |  |  | 0.015176 | 1.25 |  |  | 3.2348 | 1.25
0.049465 | 41.1214 | 1.7964 | -0.32207 | -0.36329 | -0.36329 | -0.32207 | -0.44792 |  | 0.92938 | 0 | 0 |  | 0.020621 | 0.02366 | 0.018664 |  | 0.00045736 |  | -1.5367e-05 | 5.8097 | -44.6042 | 0.15683 | 3.2348 | 0.019479 | -0.22036 | 0.20528 | 3.4704 | 0.20528 | 0.25071 | -0.16632 | 2.9993 | -0.16632 | -0.063337 | 0.081412 | 3.3133 | 0.081412 | 0.093689 | -0.042454 | 3.1563 | -0.042454 | 0.019644 | 0.015954 | 3.2304 | 0.015954 | 2.9057 | 1 | 1 | 1 | 0.016078 | 1.25 | 0.016078 | 1.25 | 0.016078 | 1.25 |  |  |  | 0.016078 | 1.25 |  |  | 3.2339 | 1.25
0.052082 | 41.099 | 1.7858 | -0.32079 | -0.36419 | -0.36419 | -0.32079 | -0.44721 |  | 0.92824 | 4.885e-15 | 0 |  | 0.021764 | 0.023659 | 0.01869 |  | 0.00048481 |  | -1.5337e-05 | 5.7889 | -44.5945 | 0.16528 | 3.2339 | 0.020621 | -0.21933 | 0.20659 | 3.4693 | 0.20659 | 0.25149 | -0.16534 | 2.9985 | -0.16534 | -0.062391 | 0.08261 | 3.3124 | 0.08261 | 0.094547 | -0.041367 | 3.1555 | -0.041367 | 0.020798 | 0.016893 | 3.2292 | 0.016893 | 2.904 | 1 | 1 | 1 | 0.016981 | 1.25 | 0.016981 | 1.25 | 0.016981 | 1.25 |  |  |  | 0.016981 | 1.25 |  |  | 3.233 | 1.25
0.054685 | 41.0766 | 1.7753 | -0.31952 | -0.36509 | -0.36509 | -0.31952 | -0.4465 |  | 0.92709 | 4.4409e-15 | 0 |  | 0.022907 | 0.023659 | 0.018717 |  | 0.00051233 |  | -1.5308e-05 | 5.7682 | -44.5847 | 0.1737 | 3.233 | 0.021764 | -0.21829 | 0.2079 | 3.4683 | 0.2079 | 0.25226 | -0.16437 | 2.9977 | -0.16437 | -0.061444 | 0.083809 | 3.3114 | 0.083809 | 0.095406 | -0.04028 | 3.1546 | -0.04028 | 0.021951 | 0.017833 | 3.228 | 0.017833 | 2.9023 | 1 | 1 | 1 | 0.017886 | 1.25 | 0.017886 | 1.25 | 0.017886 | 1.25 |  |  |  | 0.017886 | 1.25 |  |  | 3.2321 | 1.25
0.057275 | 41.0542 | 1.7649 | -0.31825 | -0.36598 | -0.36598 | -0.31825 | -0.44579 |  | 0.92595 | 0 | 0 |  | 0.02405 | 0.023658 | 0.018744 |  | 0.00053991 |  | -1.5278e-05 | 5.7475 | -44.575 | 0.1821 | 3.2321 | 0.022907 | -0.21726 | 0.20921 | 3.4673 | 0.20921 | 0.25303 | -0.16339 | 2.997 | -0.16339 | -0.060495 | 0.085007 | 3.3105 | 0.085007 | 0.096267 | -0.039193 | 3.1537 | -0.039193 | 0.023104 | 0.018773 | 3.2269 | 0.018773 | 2.9006 | 1 | 1 | 1 | 0.018792 | 1.25 | 0.018792 | 1.25 | 0.018792 | 1.25 |  |  |  | 0.018792 | 1.25 |  |  | 3.2312 | 1.25
0.05985 | 41.0318 | 1.7544 | -0.31699 | -0.36687 | -0.36687 | -0.31699 | -0.44509 |  | 0.92481 | 0 | 0 |  | 0.025193 | 0.023658 | 0.018771 |  | 0.00056757 |  | -1.5248e-05 | 5.7268 | -44.5652 | 0.19047 | 3.2312 | 0.02405 | -0.21622 | 0.21052 | 3.4662 | 0.21052 | 0.2538 | -0.16242 | 2.9962 | -0.16242 | -0.059544 | 0.086206 | 3.3095 | 0.086206 | 0.097129 | -0.038106 | 3.1529 | -0.038106 | 0.024257 | 0.019714 | 3.2257 | 0.019714 | 2.8989 | 1 | 1 | 1 | 0.0197 | 1.25 | 0.0197 | 1.25 | 0.0197 | 1.25 |  |  |  | 0.0197 | 1.25 |  |  | 3.2303 | 1.25
0.062412 | 41.0094 | 1.744 | -0.31574 | -0.36775 | -0.36775 | -0.31574 | -0.44439 |  | 0.92366 | 0 | 0 |  | 0.026336 | 0.023657 | 0.018798 |  | 0.00059529 |  | -1.5218e-05 | 5.7061 | -44.5554 | 0.19882 | 3.2303 | 0.025193 | -0.21518 | 0.21183 | 3.4652 | 0.21183 | 0.25458 | -0.16144 | 2.9954 | -0.16144 | -0.058593 | 0.087405 | 3.3086 | 0.087405 | 0.097992 | -0.037019 | 3.152 | -0.037019 | 0.02541 | 0.020656 | 3.2246 | 0.020656 | 2.8972 | 1 | 1 | 1 | 0.020609 | 1.25 | 0.020609 | 1.25 | 0.020609 | 1.25 |  |  |  | 0.020609 | 1.25 |  |  | 3.2294 | 1.25 | S | 32.2084 | 1.8759
0.06496 | 40.9869 | 1.7336 | -0.31449 | -0.36862 | -0.36862 | -0.31449 | -0.44369 |  | 0.92252 | 0 | 0 |  | 0.027479 | 0.023656 | 0.018825 |  | 0.00062309 |  | -1.5188e-05 | 5.6854 | -44.5455 | 0.20714 | 3.2294 | 0.026336 | -0.21414 | 0.21314 | 3.4641 | 0.21314 | 0.25535 | -0.16047 | 2.9946 | -0.16047 | -0.057639 | 0.088603 | 3.3076 | 0.088603 | 0.098857 | -0.035932 | 3.1511 | -0.035932 | 0.026563 | 0.021597 | 3.2234 | 0.021597 | 2.8954 | 1 | 1 | 1 | 0.021519 | 1.25 | 0.021519 | 1.25 | 0.021519 | 1.25 |  |  |  | 0.021519 | 1.25 |  |  | 3.2285 | 1.25 | R | 31.7129
0.067494 | 40.9645 | 1.7232 | -0.31325 | -0.36949 | -0.36949 | -0.31325 | -0.443 |  | 0.92138 | 0 | 0 |  | 0.028621 | 0.023655 | 0.018852 |  | 0.00065095 |  | -1.5159e-05 | 5.6647 | -44.5357 | 0.21543 | 3.2285 | 0.027479 | -0.21309 | 0.21445 | 3.4631 | 0.21445 | 0.25613 | -0.15949 | 2.9939 | -0.15949 | -0.056685 | 0.089802 | 3.3067 | 0.089802 | 0.099722 | -0.034845 | 3.1503 | -0.034845 | 0.027716 | 0.02254 | 3.2223 | 0.02254 | 2.8937 | 1 | 1 | 1 | 0.02243 | 1.25 | 0.02243 | 1.25 | 0.02243 | 1.25 |  |  |  | 0.02243 | 1.25 |  |  | 3.2276 | 1.25
0.070014 | 40.9421 | 1.7129 | -0.31201 | -0.37036 | -0.37036 | -0.31201 | -0.44231 |  | 0.92024 | 0 | 0 |  | 0.029764 | 0.023655 | 0.018879 |  | 0.00067888 |  | -1.5129e-05 | 5.6441 | -44.5258 | 0.2237 | 3.2276 | 0.028621 | -0.21205 | 0.21576 | 3.462 | 0.21576 | 0.25691 | -0.15852 | 2.9931 | -0.15852 | -0.055729 | 0.091 | 3.3057 | 0.091 | 0.10059 | -0.033758 | 3.1494 | -0.033758 | 0.028869 | 0.023483 | 3.2211 | 0.023483 | 2.892 | 1 | 1 | 1 | 0.023343 | 1.25 | 0.023343 | 1.25 | 0.023343 | 1.25 |  |  |  | 0.023343 | 1.25 |  |  | 3.2267 | 1.25
0.072521 | 40.9196 | 1.7026 | -0.31078 | -0.37121 | -0.37121 | -0.31078 | -0.44162 |  | 0.91909 | 0 | 0 |  | 0.030907 | 0.023654 | 0.018906 |  | 0.00070688 |  | -1.5099e-05 | 5.6235 | -44.5159 | 0.23195 | 3.2267 | 0.029764 | -0.211 | 0.21707 | 3.461 | 0.21707 | 0.25769 | -0.15754 | 2.9923 | -0.15754 | -0.054772 | 0.092199 | 3.3048 | 0.092199 | 0.10146 | -0.03267 | 3.1485 | -0.03267 | 0.030022 | 0.024426 | 3.22 | 0.024426 | 2.8903 | 1 | 1 | 1 | 0.024257 | 1.25 | 0.024257 | 1.25 | 0.024257 | 1.25 |  |  |  | 0.024257 | 1.25 |  |  | 3.2257 | 1.25 | 0 | 1 | moltiplicatore dei carichi
0.075014 | 40.8972 | 1.6923 | -0.30955 | -0.37207 | -0.37207 | -0.30955 | -0.44093 |  | 0.91795 | 5.3291e-15 | 0 |  | 0.03205 | 0.023653 | 0.018933 |  | 0.00073496 |  | -1.5069e-05 | 5.6028 | -44.506 | 0.24017 | 3.2257 | 0.030907 | -0.20995 | 0.21838 | 3.46 | 0.21838 | 0.25847 | -0.15656 | 2.9915 | -0.15656 | -0.053813 | 0.093398 | 3.3038 | 0.093398 | 0.10233 | -0.031583 | 3.1477 | -0.031583 | 0.031175 | 0.02537 | 3.2188 | 0.02537 | 2.8886 | 1 | 1 | 1 | 0.025173 | 1.25 | 0.025173 | 1.25 | 0.025173 | 1.25 |  |  |  | 0.025173 | 1.25 |  |  | 3.2248 | 1.25 | 5
0.077494 | 40.8747 | 1.682 | -0.30833 | -0.37291 | -0.37291 | -0.30833 | -0.44025 |  | 0.91681 | 0 | 0 |  | 0.033193 | 0.023652 | 0.01896 |  | 0.0007631 |  | -1.5039e-05 | 5.5822 | -44.496 | 0.24836 | 3.2248 | 0.03205 | -0.2089 | 0.21969 | 3.4589 | 0.21969 | 0.25925 | -0.15559 | 2.9908 | -0.15559 | -0.052853 | 0.094596 | 3.3029 | 0.094596 | 0.1032 | -0.030496 | 3.1468 | -0.030496 | 0.032328 | 0.026314 | 3.2177 | 0.026314 | 2.8869 | 1 | 1 | 1 | 0.026089 | 1.25 | 0.026089 | 1.25 | 0.026089 | 1.25 |  |  |  | 0.026089 | 1.25 |  |  | 3.2239 | 1.25 | 10
0.079959 | 40.8523 | 1.6718 | -0.30712 | -0.37375 | -0.37375 | -0.30712 | -0.43957 |  | 0.91566 | 4.885e-15 | 0 |  | 0.034336 | 0.023651 | 0.018987 |  | 0.00079132 |  | -1.5009e-05 | 5.5616 | -44.486 | 0.25653 | 3.2239 | 0.033193 | -0.20785 | 0.221 | 3.4579 | 0.221 | 0.26003 | -0.15461 | 2.99 | -0.15461 | -0.051891 | 0.095795 | 3.3019 | 0.095795 | 0.10407 | -0.029409 | 3.1459 | -0.029409 | 0.033481 | 0.027259 | 3.2165 | 0.027259 | 2.8852 | 1 | 1 | 1 | 0.027008 | 1.25 | 0.027008 | 1.25 | 0.027008 | 1.25 |  |  |  | 0.027008 | 1.25 |  |  | 3.223 | 1.25 | 15
0.082412 | 40.8298 | 1.6616 | -0.30591 | -0.37459 | -0.37459 | -0.30591 | -0.4389 |  | 0.91452 | 0 | 0 |  | 0.035479 | 0.02365 | 0.019014 |  | 0.0008196 |  | -1.4979e-05 | 5.5411 | -44.476 | 0.26467 | 3.223 | 0.034336 | -0.2068 | 0.22231 | 3.4568 | 0.22231 | 0.26082 | -0.15364 | 2.9892 | -0.15364 | -0.050928 | 0.096993 | 3.3009 | 0.096993 | 0.10494 | -0.028322 | 3.1451 | -0.028322 | 0.034635 | 0.028204 | 3.2154 | 0.028204 | 2.8835 | 1 | 1 | 1 | 0.027927 | 1.25 | 0.027927 | 1.25 | 0.027927 | 1.25 |  |  |  | 0.027927 | 1.25 |  |  | 3.2221 | 1.25 | 20
0.08485 | 40.8073 | 1.6514 | -0.30471 | -0.37542 | -0.37542 | -0.30471 | -0.43823 |  | 0.91338 | -3.5527e-15 | 0 |  | 0.036621 | 0.023649 | 0.019041 |  | 0.00084795 |  | -1.4949e-05 | 5.5205 | -44.466 | 0.27279 | 3.2221 | 0.035479 | -0.20575 | 0.22362 | 3.4557 | 0.22362 | 0.2616 | -0.15266 | 2.9884 | -0.15266 | -0.049964 | 0.098192 | 3.3 | 0.098192 | 0.10582 | -0.027235 | 3.1442 | -0.027235 | 0.035788 | 0.029149 | 3.2142 | 0.029149 | 2.8818 | 1 | 1 | 1 | 0.028848 | 1.25 | 0.028848 | 1.25 | 0.028848 | 1.25 |  |  |  | 0.028848 | 1.25 |  |  | 3.2212 | 1.25 | 25
0.087275 | 40.7849 | 1.6412 | -0.30351 | -0.37624 | -0.37624 | -0.30351 | -0.43756 |  | 0.91224 | 0 | 0 |  | 0.037764 | 0.023648 | 0.019068 |  | 0.00087638 |  | -1.4919e-05 | 5.5 | -44.4559 | 0.28088 | 3.2212 | 0.036621 | -0.20469 | 0.22493 | 3.4547 | 0.22493 | 0.26239 | -0.15169 | 2.9876 | -0.15169 | -0.048998 | 0.099391 | 3.299 | 0.099391 | 0.10669 | -0.026148 | 3.1433 | -0.026148 | 0.036941 | 0.030096 | 3.2131 | 0.030096 | 2.8801 | 1 | 1 | 1 | 0.02977 | 1.25 | 0.02977 | 1.25 | 0.02977 | 1.25 |  |  |  | 0.02977 | 1.25 |  |  | 3.2202 | 1.25 | 30
0.089687 | 40.7624 | 1.6311 | -0.30232 | -0.37706 | -0.37706 | -0.30232 | -0.43689 |  | 0.91109 | 5.3291e-15 | 0 |  | 0.038907 | 0.023647 | 0.019095 |  | 0.00090488 |  | -1.4889e-05 | 5.4794 | -44.4458 | 0.28895 | 3.2202 | 0.037764 | -0.20363 | 0.22624 | 3.4536 | 0.22624 | 0.26317 | -0.15071 | 2.9868 | -0.15071 | -0.048031 | 0.10059 | 3.298 | 0.10059 | 0.10757 | -0.025061 | 3.1424 | -0.025061 | 0.038094 | 0.031042 | 3.2119 | 0.031042 | 2.8784 | 1 | 1 | 1 | 0.030694 | 1.25 | 0.030694 | 1.25 | 0.030694 | 1.25 |  |  |  | 0.030694 | 1.25 |  |  | 3.2193 | 1.25 | 35
0.092085 | 40.7399 | 1.621 | -0.30113 | -0.37787 | -0.37787 | -0.30113 | -0.43623 |  | 0.90995 | 5.3291e-15 | 0 |  | 0.04005 | 0.023646 | 0.019122 |  | 0.00093344 |  | -1.4859e-05 | 5.4589 | -44.4357 | 0.29699 | 3.2193 | 0.038907 | -0.20258 | 0.22755 | 3.4526 | 0.22755 | 0.26396 | -0.14973 | 2.986 | -0.14973 | -0.047063 | 0.10179 | 3.2971 | 0.10179 | 0.10845 | -0.023973 | 3.1416 | -0.023973 | 0.039248 | 0.03199 | 3.2108 | 0.03199 | 2.8767 | 1 | 1 | 1 | 0.031618 | 1.25 | 0.031618 | 1.25 | 0.031618 | 1.25 |  |  |  | 0.031618 | 1.25 |  |  | 3.2184 | 1.25 | 40
0.094469 | 40.7174 | 1.6109 | -0.29995 | -0.37867 | -0.37867 | -0.29995 | -0.43557 |  | 0.90881 | -3.9968e-15 | 0 |  | 0.041193 | 0.023645 | 0.019149 |  | 0.00096208 |  | -1.4829e-05 | 5.4384 | -44.4256 | 0.305 | 3.2184 | 0.04005 | -0.20151 | 0.22886 | 3.4515 | 0.22886 | 0.26475 | -0.14876 | 2.9852 | -0.14876 | -0.046093 | 0.10299 | 3.2961 | 0.10299 | 0.10933 | -0.022886 | 3.1407 | -0.022886 | 0.040401 | 0.032937 | 3.2096 | 0.032937 | 2.875 | 1 | 1 | 1 | 0.032545 | 1.25 | 0.032545 | 1.25 | 0.032545 | 1.25 |  |  |  | 0.032545 | 1.25 |  |  | 3.2175 | 1.25 | 45
0.09684 | 40.6949 | 1.6008 | -0.29877 | -0.37947 | -0.37947 | -0.29877 | -0.43492 |  | 0.90766 | -5.7732e-15 | 0 |  | 0.042336 | 0.023644 | 0.019177 |  | 0.00099079 |  | -1.4799e-05 | 5.418 | -44.4154 | 0.31299 | 3.2175 | 0.041193 | -0.20045 | 0.23017 | 3.4505 | 0.23017 | 0.26554 | -0.14778 | 2.9845 | -0.14778 | -0.045121 | 0.10418 | 3.2951 | 0.10418 | 0.11021 | -0.021799 | 3.1398 | -0.021799 | 0.041554 | 0.033885 | 3.2084 | 0.033885 | 2.8732 | 1 | 1 | 1 | 0.033472 | 1.25 | 0.033472 | 1.25 | 0.033472 | 1.25 |  |  |  | 0.033472 | 1.25 |  |  | 3.2165 | 1.25 | 50
0.099198 | 40.6724 | 1.5908 | -0.2976 | -0.38027 | -0.38027 | -0.2976 | -0.43426 |  | 0.90652 | -3.5527e-15 | 0 |  | 0.043479 | 0.023642 | 0.019204 |  | 0.0010196 |  | -1.4769e-05 | 5.3975 | -44.4052 | 0.32096 | 3.2165 | 0.042336 | -0.19939 | 0.23148 | 3.4494 | 0.23148 | 0.26633 | -0.14681 | 2.9837 | -0.14681 | -0.044148 | 0.10538 | 3.2941 | 0.10538 | 0.11109 | -0.020712 | 3.1389 | -0.020712 | 0.042708 | 0.034834 | 3.2073 | 0.034834 | 2.8715 | 1 | 1 | 1 | 0.034401 | 1.25 | 0.034401 | 1.25 | 0.034401 | 1.25 |  |  |  | 0.034401 | 1.25 |  |  | 3.2156 | 1.25 | 55
0.10154 | 40.6499 | 1.5808 | -0.29644 | -0.38106 | -0.38106 | -0.29644 | -0.43361 |  | 0.90538 | 5.7732e-15 | 0 |  | 0.044621 | 0.023641 | 0.019231 |  | 0.0010484 |  | -1.4739e-05 | 5.377 | -44.395 | 0.3289 | 3.2156 | 0.043479 | -0.19832 | 0.23279 | 3.4483 | 0.23279 | 0.26713 | -0.14583 | 2.9829 | -0.14583 | -0.043174 | 0.10658 | 3.2932 | 0.10658 | 0.11198 | -0.019625 | 3.138 | -0.019625 | 0.043861 | 0.035783 | 3.2061 | 0.035783 | 2.8698 | 1 | 1 | 1 | 0.035332 | 1.25 | 0.035332 | 1.25 | 0.035332 | 1.25 |  |  |  | 0.035332 | 1.25 |  |  | 3.2147 | 1.25 | 60
0.10387 | 40.6274 | 1.5708 | -0.29528 | -0.38184 | -0.38184 | -0.29528 | -0.43297 |  | 0.90424 | 0 | 0 |  | 0.045764 | 0.02364 | 0.019258 |  | 0.0010774 |  | -1.4709e-05 | 5.3566 | -44.3848 | 0.33681 | 3.2147 | 0.044621 | -0.19726 | 0.2341 | 3.4473 | 0.2341 | 0.26792 | -0.14486 | 2.9821 | -0.14486 | -0.042198 | 0.10778 | 3.2922 | 0.10778 | 0.11286 | -0.018538 | 3.1371 | -0.018538 | 0.045015 | 0.036733 | 3.205 | 0.036733 | 2.8681 | 1 | 1 | 1 | 0.036263 | 1.25 | 0.036263 | 1.25 | 0.036263 | 1.25 |  |  |  | 0.036263 | 1.25 |  |  | 3.2137 | 1.25 | 65
0.10619 | 40.6049 | 1.5609 | -0.29413 | -0.38262 | -0.38262 | -0.29413 | -0.43232 |  | 0.90309 | 0 | 0 |  | 0.046907 | 0.023639 | 0.019285 |  | 0.0011063 |  | -1.4678e-05 | 5.3362 | -44.3745 | 0.3447 | 3.2137 | 0.045764 | -0.19619 | 0.23541 | 3.4462 | 0.23541 | 0.26872 | -0.14388 | 2.9813 | -0.14388 | -0.041221 | 0.10898 | 3.2912 | 0.10898 | 0.11375 | -0.017451 | 3.1363 | -0.017451 | 0.046169 | 0.037683 | 3.2038 | 0.037683 | 2.8664 | 1 | 1 | 1 | 0.037196 | 1.25 | 0.037196 | 1.25 | 0.037196 | 1.25 |  |  |  | 0.037196 | 1.25 |  |  | 3.2128 | 1.25 | 70
0.1085 | 40.5823 | 1.551 | -0.29298 | -0.38339 | -0.38339 | -0.29298 | -0.43168 |  | 0.90195 | 0 | 0 |  | 0.04805 | 0.023637 | 0.019313 |  | 0.0011354 |  | -1.4648e-05 | 5.3158 | -44.3642 | 0.35256 | 3.2128 | 0.046907 | -0.19512 | 0.23672 | 3.4451 | 0.23672 | 0.26951 | -0.14291 | 2.9805 | -0.14291 | -0.040243 | 0.11018 | 3.2902 | 0.11018 | 0.11464 | -0.016364 | 3.1354 | -0.016364 | 0.047322 | 0.038634 | 3.2027 | 0.038634 | 2.8647 | 1 | 1 | 1 | 0.038131 | 1.25 | 0.038131 | 1.25 | 0.038131 | 1.25 |  |  |  | 0.038131 | 1.25 |  |  | 3.2119 | 1.25 | 75
0.11079 | 40.5598 | 1.5411 | -0.29184 | -0.38416 | -0.38416 | -0.29184 | -0.43104 |  | 0.90081 | 0 | 0 |  | 0.049193 | 0.023636 | 0.01934 |  | 0.0011646 |  | -1.4618e-05 | 5.2954 | -44.3539 | 0.3604 | 3.2119 | 0.04805 | -0.19405 | 0.23803 | 3.444 | 0.23803 | 0.27031 | -0.14193 | 2.9797 | -0.14193 | -0.039263 | 0.11138 | 3.2893 | 0.11138 | 0.11552 | -0.015277 | 3.1345 | -0.015277 | 0.048476 | 0.039585 | 3.2015 | 0.039585 | 2.863 | 1 | 1 | 1 | 0.039067 | 1.25 | 0.039067 | 1.25 | 0.039067 | 1.25 |  |  |  | 0.039067 | 1.25 |  |  | 3.2109 | 1.25 | 80
0.11306 | 40.5373 | 1.5312 | -0.2907 | -0.38492 | -0.38492 | -0.2907 | -0.43041 |  | 0.89966 | 0 | 0 |  | 0.050336 | 0.023635 | 0.019367 |  | 0.0011938 |  | -1.4588e-05 | 5.275 | -44.3436 | 0.36821 | 3.2109 | 0.049193 | -0.19298 | 0.23934 | 3.443 | 0.23934 | 0.27111 | -0.14095 | 2.9789 | -0.14095 | -0.038281 | 0.11258 | 3.2883 | 0.11258 | 0.11641 | -0.014189 | 3.1336 | -0.014189 | 0.04963 | 0.040537 | 3.2004 | 0.040537 | 2.8613 | 1 | 1 | 1 | 0.040004 | 1.25 | 0.040004 | 1.25 | 0.040004 | 1.25 |  |  |  | 0.040004 | 1.25 |  |  | 3.21 | 1.25 | 85
0.11533 | 40.5147 | 1.5213 | -0.28957 | -0.38568 | -0.38568 | -0.28957 | -0.42977 |  | 0.89852 | 0 | 0 |  | 0.051479 | 0.023633 | 0.019395 |  | 0.0012231 |  | -1.4558e-05 | 5.2547 | -44.3333 | 0.376 | 3.21 | 0.050336 | -0.1919 | 0.24065 | 3.4419 | 0.24065 | 0.27191 | -0.13998 | 2.9781 | -0.13998 | -0.037298 | 0.11377 | 3.2873 | 0.11377 | 0.11731 | -0.013102 | 3.1327 | -0.013102 | 0.050784 | 0.041489 | 3.1992 | 0.041489 | 2.8596 | 1 | 1 | 1 | 0.040942 | 1.25 | 0.040942 | 1.25 | 0.040942 | 1.25 |  |  |  | 0.040942 | 1.25 |  |  | 3.2091 | 1.25 | 90
0.11758 | 40.4922 | 1.5115 | -0.28844 | -0.38643 | -0.38643 | -0.28844 | -0.42914 |  | 0.89738 | 6.2172e-15 | 0 |  | 0.052621 | 0.023632 | 0.019422 |  | 0.0012524 |  | -1.4527e-05 | 5.2343 | -44.3229 | 0.38376 | 3.2091 | 0.051479 | -0.19083 | 0.24196 | 3.4408 | 0.24196 | 0.27271 | -0.139 | 2.9773 | -0.139 | -0.036314 | 0.11497 | 3.2863 | 0.11497 | 0.1182 | -0.012015 | 3.1318 | -0.012015 | 0.051938 | 0.042442 | 3.1981 | 0.042442 | 2.8579 | 1 | 1 | 1 | 0.041882 | 1.25 | 0.041882 | 1.25 | 0.041882 | 1.25 |  |  |  | 0.041882 | 1.25 |  |  | 3.2081 | 1.25 | 95
0.11982 | 40.4696 | 1.5017 | -0.28732 | -0.38717 | -0.38717 | -0.28732 | -0.42852 |  | 0.89624 | -6.2172e-15 | 0 |  | 0.053764 | 0.02363 | 0.019449 |  | 0.0012818 |  | -1.4497e-05 | 5.214 | -44.3125 | 0.39149 | 3.2081 | 0.052621 | -0.18975 | 0.24327 | 3.4397 | 0.24327 | 0.27351 | -0.13803 | 2.9765 | -0.13803 | -0.035328 | 0.11617 | 3.2853 | 0.11617 | 0.11909 | -0.010928 | 3.1309 | -0.010928 | 0.053092 | 0.043395 | 3.1969 | 0.043395 | 2.8562 | 1 | 1 | 1 | 0.042824 | 1.25 | 0.042824 | 1.25 | 0.042824 | 1.25 |  |  |  | 0.042824 | 1.25 |  |  | 3.2072 | 1.25 | 100
0.12204 | 40.4471 | 1.492 | -0.28621 | -0.38791 | -0.38791 | -0.28621 | -0.42789 |  | 0.89509 | 6.6613e-15 | 7.9936e-15 |  | 0.054907 | 0.023629 | 0.019477 |  | 0.0013114 |  | -1.4467e-05 | 5.1937 | -44.302 | 0.3992 | 3.2072 | 0.053764 | -0.18867 | 0.24458 | 3.4387 | 0.24458 | 0.27432 | -0.13705 | 2.9757 | -0.13705 | -0.034341 | 0.11737 | 3.2843 | 0.11737 | 0.11999 | -0.0098409 | 3.13 | -0.0098409 | 0.054247 | 0.044349 | 3.1958 | 0.044349 | 2.8545 | 1 | 1 | 1 | 0.043766 | 1.25 | 0.043766 | 1.25 | 0.043766 | 1.25 |  |  |  | 0.043766 | 1.25 |  |  | 3.2062 | 1.25
0.12425 | 40.4245 | 1.4822 | -0.2851 | -0.38864 | -0.38864 | -0.2851 | -0.42727 |  | 0.89395 | 0 | 0 |  | 0.05605 | 0.023627 | 0.019504 |  | 0.0013409 |  | -1.4437e-05 | 5.1734 | -44.2916 | 0.40689 | 3.2062 | 0.054907 | -0.18759 | 0.24589 | 3.4376 | 0.24589 | 0.27512 | -0.13608 | 2.9749 | -0.13608 | -0.033352 | 0.11857 | 3.2834 | 0.11857 | 0.12089 | -0.0087538 | 3.1291 | -0.0087538 | 0.055401 | 0.045303 | 3.1946 | 0.045303 | 2.8528 | 1 | 1 | 1 | 0.044711 | 1.25 | 0.044711 | 1.25 | 0.044711 | 1.25 |  |  |  | 0.044711 | 1.25 |  |  | 3.2053 | 1.25
0.12645 | 40.402 | 1.4725 | -0.28399 | -0.38937 | -0.38937 | -0.28399 | -0.42665 |  | 0.89281 | 7.9936e-15 | 0 |  | 0.057193 | 0.023625 | 0.019531 |  | 0.0013706 |  | -1.4406e-05 | 5.1531 | -44.2811 | 0.41454 | 3.2053 | 0.05605 | -0.18651 | 0.2472 | 3.4365 | 0.2472 | 0.27593 | -0.1351 | 2.9741 | -0.1351 | -0.032362 | 0.11977 | 3.2824 | 0.11977 | 0.12178 | -0.0076667 | 3.1282 | -0.0076667 | 0.056556 | 0.046258 | 3.1934 | 0.046258 | 2.8511 | 1 | 1 | 1 | 0.045656 | 1.25 | 0.045656 | 1.25 | 0.045656 | 1.25 |  |  |  | 0.045656 | 1.25 |  |  | 3.2043 | 1.25
0.12864 | 40.3794 | 1.4628 | -0.2829 | -0.39009 | -0.39009 | -0.2829 | -0.42604 |  | 0.89166 | -5.3291e-15 | 0 |  | 0.058336 | 0.023624 | 0.019559 |  | 0.0014003 |  | -1.4376e-05 | 5.1329 | -44.2706 | 0.42218 | 3.2043 | 0.057193 | -0.18542 | 0.24851 | 3.4354 | 0.24851 | 0.27674 | -0.13412 | 2.9733 | -0.13412 | -0.03137 | 0.12097 | 3.2814 | 0.12097 | 0.12268 | -0.0065796 | 3.1273 | -0.0065796 | 0.05771 | 0.047213 | 3.1923 | 0.047213 | 2.8494 | 1 | 1 | 1 | 0.046603 | 1.25 | 0.046603 | 1.25 | 0.046603 | 1.25 |  |  |  | 0.046603 | 1.25 |  |  | 3.2034 | 1.25
0.13081 | 40.3568 | 1.4532 | -0.2818 | -0.39081 | -0.39081 | -0.2818 | -0.42543 |  | 0.89052 | 0 | -4.4409e-15 |  | 0.059479 | 0.023622 | 0.019586 |  | 0.0014301 |  | -1.4346e-05 | 5.1126 | -44.26 | 0.42978 | 3.2034 | 0.058336 | -0.18434 | 0.24982 | 3.4343 | 0.24982 | 0.27754 | -0.13315 | 2.9725 | -0.13315 | -0.030377 | 0.12216 | 3.2804 | 0.12216 | 0.12358 | -0.0054924 | 3.1264 | -0.0054924 | 0.058865 | 0.048169 | 3.1911 | 0.048169 | 2.8477 | 1 | 1 | 1 | 0.047551 | 1.25 | 0.047551 | 1.25 | 0.047551 | 1.25 |  |  |  | 0.047551 | 1.25 |  |  | 3.2024 | 1.25
0.13297 | 40.3342 | 1.4435 | -0.28071 | -0.39152 | -0.39152 | -0.28071 | -0.42482 |  | 0.88938 | 5.7732e-15 | 6.6613e-15 |  | 0.060621 | 0.02362 | 0.019614 |  | 0.00146 |  | -1.4315e-05 | 5.0924 | -44.2495 | 0.43737 | 3.2024 | 0.059479 | -0.18325 | 0.25113 | 3.4333 | 0.25113 | 0.27835 | -0.13217 | 2.9716 | -0.13217 | -0.029383 | 0.12336 | 3.2794 | 0.12336 | 0.12449 | -0.0044053 | 3.1255 | -0.0044053 | 0.06002 | 0.049125 | 3.19 | 0.049125 | 2.846 | 1 | 1 | 1 | 0.048501 | 1.25 | 0.048501 | 1.25 | 0.048501 | 1.25 |  |  |  | 0.048501 | 1.25 |  |  | 3.2015 | 1.25
0.13512 | 40.3117 | 1.4339 | -0.27963 | -0.39223 | -0.39223 | -0.27963 | -0.42421 |  | 0.88824 | 0 | 0 |  | 0.061764 | 0.023619 | 0.019641 |  | 0.0014899 |  | -1.4285e-05 | 5.0722 | -44.2389 | 0.44492 | 3.2015 | 0.060621 | -0.18216 | 0.25244 | 3.4322 | 0.25244 | 0.27916 | -0.1312 | 2.9708 | -0.1312 | -0.028387 | 0.12456 | 3.2784 | 0.12456 | 0.12539 | -0.0033182 | 3.1246 | -0.0033182 | 0.061175 | 0.050082 | 3.1888 | 0.050082 | 2.8443 | 1 | 1 | 1 | 0.049452 | 1.25 | 0.049452 | 1.25 | 0.049452 | 1.25 |  |  |  | 0.049452 | 1.25 |  |  | 3.2005 | 1.25
0.13725 | 40.2891 | 1.4244 | -0.27856 | -0.39293 | -0.39293 | -0.27856 | -0.42361 |  | 0.88709 | 1.0214e-14 | 3.9968e-15 |  | 0.062907 | 0.023617 | 0.019669 |  | 0.0015199 |  | -1.4255e-05 | 5.052 | -44.2283 | 0.45245 | 3.2005 | 0.061764 | -0.18107 | 0.25375 | 3.4311 | 0.25375 | 0.27998 | -0.13022 | 2.97 | -0.13022 | -0.027389 | 0.12576 | 3.2774 | 0.12576 | 0.12629 | -0.0022311 | 3.1237 | -0.0022311 | 0.06233 | 0.051039 | 3.1877 | 0.051039 | 2.8426 | 1 | 1 | 1 | 0.050405 | 1.25 | 0.050405 | 1.25 | 0.050405 | 1.25 |  |  |  | 0.050405 | 1.25 |  |  | 3.1996 | 1.25
0.13937 | 40.2665 | 1.4148 | -0.27748 | -0.39362 | -0.39362 | -0.27748 | -0.423 |  | 0.88595 | -4.4409e-15 | 0 |  | 0.06405 | 0.023615 | 0.019696 |  | 0.00155 |  | -1.4224e-05 | 5.0318 | -44.2177 | 0.45996 | 3.1996 | 0.062907 | -0.17998 | 0.25506 | 3.43 | 0.25506 | 0.28079 | -0.12925 | 2.9692 | -0.12925 | -0.02639 | 0.12696 | 3.2764 | 0.12696 | 0.1272 | -0.001144 | 3.1228 | -0.001144 | 0.063485 | 0.051997 | 3.1865 | 0.051997 | 2.8409 | 1 | 1 | 1 | 0.051359 | 1.25 | 0.051359 | 1.25 | 0.051359 | 1.25 |  |  |  | 0.051359 | 1.25 |  |  | 3.1986 | 1.25
0.14148 | 40.2439 | 1.4053 | -0.27642 | -0.39431 | -0.39431 | -0.27642 | -0.4224 |  | 0.88481 | 5.3291e-15 | 6.2172e-15 |  | 0.065193 | 0.023613 | 0.019724 |  | 0.0015802 |  | -1.4194e-05 | 5.0117 | -44.207 | 0.46744 | 3.1986 | 0.06405 | -0.17889 | 0.25637 | 3.4289 | 0.25637 | 0.2816 | -0.12827 | 2.9684 | -0.12827 | -0.02539 | 0.12816 | 3.2754 | 0.12816 | 0.12811 | -5.6839e-05 | 3.1219 | -5.6839e-05 | 0.064641 | 0.052956 | 3.1854 | 0.052956 | 2.8392 | 1 | 1 | 1 | 0.052314 | 1.25 | 0.052314 | 1.25 | 0.052314 | 1.25 |  |  |  | 0.052314 | 1.25 |  |  | 3.1977 | 1.25
0.14357 | 40.2213 | 1.3958 | -0.27536 | -0.395 | -0.395 | -0.27536 | -0.42181 |  | 0.88366 | 0 | 3.5527e-15 |  | 0.066336 | 0.023611 | 0.019751 |  | 0.0016104 |  | -1.4163e-05 | 4.9915 | -44.1963 | 0.47489 | 3.1977 | 0.065193 | -0.17779 | 0.25768 | 3.4278 | 0.25768 | 0.28242 | -0.12729 | 2.9676 | -0.12729 | -0.024388 | 0.12936 | 3.2744 | 0.12936 | 0.12902 | 0.0010303 | 3.121 | 0.0010303 | 0.065796 | 0.053915 | 3.1842 | 0.053915 | 2.8375 | 1 | 1 | 1 | 0.053271 | 1.25 | 0.053271 | 1.25 | 0.053271 | 1.25 |  |  |  | 0.053271 | 1.25 |  |  | 3.1967 | 1.25
0.14565 | 40.1987 | 1.3863 | -0.2743 | -0.39568 | -0.39568 | -0.2743 | -0.42122 |  | 0.88252 | 0 | -7.1054e-15 |  | 0.067479 | 0.023609 | 0.019779 |  | 0.0016408 |  | -1.4133e-05 | 4.9714 | -44.1856 | 0.48232 | 3.1967 | 0.066336 | -0.17669 | 0.25899 | 3.4267 | 0.25899 | 0.28324 | -0.12632 | 2.9668 | -0.12632 | -0.023385 | 0.13055 | 3.2734 | 0.13055 | 0.12993 | 0.0021174 | 3.1201 | 0.0021174 | 0.066952 | 0.054874 | 3.183 | 0.054874 | 2.8358 | 1 | 1 | 1 | 0.054229 | 1.25 | 0.054229 | 1.25 | 0.054229 | 1.25 |  |  |  | 0.054229 | 1.25 |  |  | 3.1958 | 1.25
0.14772 | 40.1761 | 1.3768 | -0.27325 | -0.39635 | -0.39635 | -0.27325 | -0.42062 |  | 0.88138 | 0 | 0 |  | 0.068621 | 0.023608 | 0.019807 |  | 0.0016711 |  | -1.4103e-05 | 4.9513 | -44.1749 | 0.48973 | 3.1958 | 0.067479 | -0.1756 | 0.2603 | 3.4256 | 0.2603 | 0.28405 | -0.12534 | 2.9659 | -0.12534 | -0.02238 | 0.13175 | 3.2724 | 0.13175 | 0.13084 | 0.0032045 | 3.1192 | 0.0032045 | 0.068108 | 0.055834 | 3.1819 | 0.055834 | 2.8341 | 1 | 1 | 1 | 0.055188 | 1.25 | 0.055188 | 1.25 | 0.055188 | 1.25 |  |  |  | 0.055188 | 1.25 |  |  | 3.1948 | 1.25
0.14978 | 40.1535 | 1.3674 | -0.2722 | -0.39702 | -0.39702 | -0.2722 | -0.42004 |  | 0.88024 | 0 | -3.5527e-15 |  | 0.069764 | 0.023606 | 0.019834 |  | 0.0017016 |  | -1.4072e-05 | 4.9312 | -44.1641 | 0.49711 | 3.1948 | 0.068621 | -0.1745 | 0.26161 | 3.4245 | 0.26161 | 0.28487 | -0.12437 | 2.9651 | -0.12437 | -0.021373 | 0.13295 | 3.2714 | 0.13295 | 0.13175 | 0.0042916 | 3.1183 | 0.0042916 | 0.069264 | 0.056795 | 3.1807 | 0.056795 | 2.8324 | 1 | 1 | 1 | 0.056149 | 1.25 | 0.056149 | 1.25 | 0.056149 | 1.25 |  |  |  | 0.056149 | 1.25 |  |  | 3.1939 | 1.25
0.15182 | 40.1308 | 1.358 | -0.27116 | -0.39768 | -0.39768 | -0.27116 | -0.41945 |  | 0.87909 | 4.4409e-15 | 0 |  | 0.070907 | 0.023604 | 0.019862 |  | 0.0017322 |  | -1.4042e-05 | 4.9111 | -44.1534 | 0.50446 | 3.1939 | 0.069764 | -0.17339 | 0.26292 | 3.4234 | 0.26292 | 0.28569 | -0.12339 | 2.9643 | -0.12339 | -0.020365 | 0.13415 | 3.2704 | 0.13415 | 0.13266 | 0.0053788 | 3.1173 | 0.0053788 | 0.07042 | 0.057756 | 3.1796 | 0.057756 | 2.8307 | 1 | 1 | 1 | 0.057112 | 1.25 | 0.057112 | 1.25 | 0.057112 | 1.25 |  |  |  | 0.057112 | 1.25 |  |  | 3.1929 | 1.25
0.15385 | 40.1082 | 1.3486 | -0.27013 | -0.39834 | -0.39834 | -0.27013 | -0.41887 |  | 0.87795 | 3.9968e-15 | 0 |  | 0.07205 | 0.023601 | 0.01989 |  | 0.0017628 |  | -1.4011e-05 | 4.891 | -44.1426 | 0.51179 | 3.1929 | 0.070907 | -0.17229 | 0.26423 | 3.4223 | 0.26423 | 0.28652 | -0.12242 | 2.9635 | -0.12242 | -0.019356 | 0.13535 | 3.2694 | 0.13535 | 0.13358 | 0.0064659 | 3.1164 | 0.0064659 | 0.071576 | 0.058718 | 3.1784 | 0.058718 | 2.8291 | 1 | 1 | 1 | 0.058075 | 1.25 | 0.058075 | 1.25 | 0.058075 | 1.25 |  |  |  | 0.058075 | 1.25 |  |  | 3.1919 | 1.25
0.15587 | 40.0856 | 1.3393 | -0.2691 | -0.39899 | -0.39899 | -0.2691 | -0.41829 |  | 0.87681 | 0 | 0 |  | 0.073193 | 0.023599 | 0.019917 |  | 0.0017935 |  | -1.398e-05 | 4.871 | -44.1317 | 0.51909 | 3.1919 | 0.07205 | -0.17119 | 0.26554 | 3.4212 | 0.26554 | 0.28734 | -0.12144 | 2.9627 | -0.12144 | -0.018345 | 0.13655 | 3.2683 | 0.13655 | 0.1345 | 0.007553 | 3.1155 | 0.007553 | 0.072733 | 0.05968 | 3.1773 | 0.05968 | 2.8274 | 1 | 1 | 1 | 0.059041 | 1.25 | 0.059041 | 1.25 | 0.059041 | 1.25 |  |  |  | 0.059041 | 1.25 |  |  | 3.191 | 1.25
0.15787 | 40.063 | 1.33 | -0.26808 | -0.39964 | -0.39964 | -0.26808 | -0.41771 |  | 0.87566 | 0 | -4.4409e-15 |  | 0.074336 | 0.023597 | 0.019945 |  | 0.0018242 |  | -1.395e-05 | 4.851 | -44.1209 | 0.52636 | 3.191 | 0.073193 | -0.17008 | 0.26685 | 3.4201 | 0.26685 | 0.28816 | -0.12047 | 2.9618 | -0.12047 | -0.017333 | 0.13775 | 3.2673 | 0.13775 | 0.13541 | 0.0086401 | 3.1146 | 0.0086401 | 0.073889 | 0.060643 | 3.1761 | 0.060643 | 2.8257 | 1 | 1 | 1 | 0.060007 | 1.25 | 0.060007 | 1.25 | 0.060007 | 1.25 |  |  |  | 0.060007 | 1.25 |  |  | 3.19 | 1.25
0.15987 | 40.0403 | 1.3207 | -0.26706 | -0.40028 | -0.40028 | -0.26706 | -0.41713 |  | 0.87452 | 3.9968e-15 | 0 |  | 0.075479 | 0.023595 | 0.019973 |  | 0.0018551 |  | -1.3919e-05 | 4.831 | -44.11 | 0.53361 | 3.19 | 0.074336 | -0.16897 | 0.26816 | 3.419 | 0.26816 | 0.28899 | -0.11949 | 2.961 | -0.11949 | -0.016319 | 0.13894 | 3.2663 | 0.13894 | 0.13633 | 0.0097272 | 3.1137 | 0.0097272 | 0.075046 | 0.061606 | 3.175 | 0.061606 | 2.824 | 1 | 1 | 1 | 0.060976 | 1.25 | 0.060976 | 1.25 | 0.060976 | 1.25 |  |  |  | 0.060976 | 1.25 |  |  | 3.189 | 1.25
0.16184 | 40.0177 | 1.3114 | -0.26605 | -0.40092 | -0.40092 | -0.26605 | -0.41656 |  | 0.87338 | 0 | 0 |  | 0.076621 | 0.023593 | 0.02 |  | 0.001886 |  | -1.3889e-05 | 4.811 | -44.0991 | 0.54084 | 3.189 | 0.075479 | -0.16786 | 0.26947 | 3.4179 | 0.26947 | 0.28981 | -0.11851 | 2.9602 | -0.11851 | -0.015304 | 0.14014 | 3.2653 | 0.14014 | 0.13725 | 0.010814 | 3.1127 | 0.010814 | 0.076203 | 0.06257 | 3.1738 | 0.06257 | 2.8223 | 1 | 1 | 1 | 0.061945 | 1.25 | 0.061945 | 1.25 | 0.061945 | 1.25 |  |  |  | 0.061945 | 1.25 |  |  | 3.1881 | 1.25
0.16381 | 39.995 | 1.3022 | -0.26504 | -0.40155 | -0.40155 | -0.26504 | -0.41599 |  | 0.87224 | 0 | 0 |  | 0.077764 | 0.023591 | 0.020028 |  | 0.001917 |  | -1.3858e-05 | 4.791 | -44.0882 | 0.54804 | 3.1881 | 0.076621 | -0.16675 | 0.27078 | 3.4168 | 0.27078 | 0.29064 | -0.11754 | 2.9594 | -0.11754 | -0.014287 | 0.14134 | 3.2643 | 0.14134 | 0.13818 | 0.011901 | 3.1118 | 0.011901 | 0.07736 | 0.063534 | 3.1726 | 0.063534 | 2.8206 | 1 | 1 | 1 | 0.062916 | 1.25 | 0.062916 | 1.25 | 0.062916 | 1.25 |  |  |  | 0.062916 | 1.25 |  |  | 3.1871 | 1.25
0.16577 | 39.9724 | 1.293 | -0.26403 | -0.40217 | -0.40217 | -0.26403 | -0.41542 |  | 0.87109 | 0 | 0 |  | 0.078907 | 0.023588 | 0.020056 |  | 0.0019481 |  | -1.3828e-05 | 4.771 | -44.0772 | 0.55521 | 3.1871 | 0.077764 | -0.16564 | 0.27209 | 3.4156 | 0.27209 | 0.29147 | -0.11656 | 2.9585 | -0.11656 | -0.013269 | 0.14254 | 3.2633 | 0.14254 | 0.1391 | 0.012989 | 3.1109 | 0.012989 | 0.078518 | 0.064499 | 3.1715 | 0.064499 | 2.8189 | 1 | 1 | 1 | 0.063888 | 1.25 | 0.063888 | 1.25 | 0.063888 | 1.25 |  |  |  | 0.063888 | 1.25 |  |  | 3.1861 | 1.25
0.16771 | 39.9497 | 1.2838 | -0.26304 | -0.40279 | -0.40279 | -0.26304 | -0.41486 |  | 0.86995 | 0 | 0 |  | 0.08005 | 0.023586 | 0.020084 |  | 0.0019792 |  | -1.3797e-05 | 4.7511 | -44.0662 | 0.56236 | 3.1861 | 0.078907 | -0.16452 | 0.2734 | 3.4145 | 0.2734 | 0.2923 | -0.11559 | 2.9577 | -0.11559 | -0.012249 | 0.14374 | 3.2622 | 0.14374 | 0.14003 | 0.014076 | 3.11 | 0.014076 | 0.079676 | 0.065464 | 3.1703 | 0.065464 | 2.8172 | 1 | 1 | 1 | 0.064862 | 1.25 | 0.064862 | 1.25 | 0.064862 | 1.25 |  |  |  | 0.064862 | 1.25 |  |  | 3.1851 | 1.25
0.16964 | 39.9271 | 1.2746 | -0.26204 | -0.40341 | -0.40341 | -0.26204 | -0.4143 |  | 0.86881 | 0 | 0 |  | 0.081193 | 0.023584 | 0.020112 |  | 0.0020104 |  | -1.3766e-05 | 4.7311 | -44.0552 | 0.56949 | 3.1851 | 0.08005 | -0.16341 | 0.27471 | 3.4134 | 0.27471 | 0.29313 | -0.11461 | 2.9569 | -0.11461 | -0.011227 | 0.14494 | 3.2612 | 0.14494 | 0.14095 | 0.015163 | 3.109 | 0.015163 | 0.080833 | 0.06643 | 3.1692 | 0.06643 | 2.8155 | 1 | 1 | 1 | 0.065838 | 1.25 | 0.065838 | 1.25 | 0.065838 | 1.25 |  |  |  | 0.065838 | 1.25 |  |  | 3.1842 | 1.25
0.17155 | 39.9044 | 1.2655 | -0.26106 | -0.40402 | -0.40402 | -0.26106 | -0.41374 |  | 0.86766 | 0 | 0 |  | 0.082336 | 0.023582 | 0.020139 |  | 0.0020417 |  | -1.3736e-05 | 4.7112 | -44.0442 | 0.57658 | 3.1842 | 0.081193 | -0.16229 | 0.27602 | 3.4123 | 0.27602 | 0.29396 | -0.11364 | 2.956 | -0.11364 | -0.010205 | 0.14614 | 3.2602 | 0.14614 | 0.14188 | 0.01625 | 3.1081 | 0.01625 | 0.081991 | 0.067397 | 3.168 | 0.067397 | 2.8138 | 1 | 1 | 1 | 0.066814 | 1.25 | 0.066814 | 1.25 | 0.066814 | 1.25 |  |  |  | 0.066814 | 1.25 |  |  | 3.1832 | 1.25
0.17346 | 39.8818 | 1.2564 | -0.26007 | -0.40462 | -0.40462 | -0.26007 | -0.41318 |  | 0.86652 | 0 | 0 |  | 0.083479 | 0.023579 | 0.020167 |  | 0.0020731 |  | -1.3705e-05 | 4.6913 | -44.0331 | 0.58366 | 3.1832 | 0.082336 | -0.16117 | 0.27733 | 3.4112 | 0.27733 | 0.2948 | -0.11266 | 2.9552 | -0.11266 | -0.0091801 | 0.14733 | 3.2592 | 0.14733 | 0.14281 | 0.017337 | 3.1072 | 0.017337 | 0.08315 | 0.068364 | 3.1669 | 0.068364 | 2.8121 | 1 | 1 | 1 | 0.067793 | 1.25 | 0.067793 | 1.25 | 0.067793 | 1.25 |  |  |  | 0.067793 | 1.25 |  |  | 3.1822 | 1.25
0.17535 | 39.8591 | 1.2473 | -0.2591 | -0.40522 | -0.40522 | -0.2591 | -0.41263 |  | 0.86538 | 0 | 0 |  | 0.084621 | 0.023577 | 0.020195 |  | 0.0021046 |  | -1.3674e-05 | 4.6714 | -44.0221 | 0.5907 | 3.1822 | 0.083479 | -0.16005 | 0.27864 | 3.41 | 0.27864 | 0.29563 | -0.11168 | 2.9544 | -0.11168 | -0.0081542 | 0.14853 | 3.2582 | 0.14853 | 0.14374 | 0.018424 | 3.1063 | 0.018424 | 0.084308 | 0.069332 | 3.1657 | 0.069332 | 2.8104 | 1 | 1 | 1 | 0.068772 | 1.25 | 0.068772 | 1.25 | 0.068772 | 1.25 |  |  |  | 0.068772 | 1.25 |  |  | 3.1812 | 1.25
0.17723 | 39.8364 | 1.2382 | -0.25813 | -0.40581 | -0.40581 | -0.25813 | -0.41207 |  | 0.86424 | -6.6613e-15 | 0 |  | 0.085764 | 0.023574 | 0.020223 |  | 0.0021361 |  | -1.3643e-05 | 4.6516 | -44.011 | 0.59772 | 3.1812 | 0.084621 | -0.15892 | 0.27995 | 3.4089 | 0.27995 | 0.29647 | -0.11071 | 2.9535 | -0.11071 | -0.0071267 | 0.14973 | 3.2571 | 0.14973 | 0.14467 | 0.019511 | 3.1053 | 0.019511 | 0.085467 | 0.0703 | 3.1645 | 0.0703 | 2.8087 | 1 | 1 | 1 | 0.069753 | 1.25 | 0.069753 | 1.25 | 0.069753 | 1.25 |  |  |  | 0.069753 | 1.25 |  |  | 3.1802 | 1.25
0.17909 | 39.8138 | 1.2292 | -0.25716 | -0.4064 | -0.4064 | -0.25716 | -0.41152 |  | 0.86309 | 4.4409e-15 | 6.6613e-15 |  | 0.086907 | 0.023572 | 0.020251 |  | 0.0021677 |  | -1.3613e-05 | 4.6317 | -43.9998 | 0.60472 | 3.1802 | 0.085764 | -0.1578 | 0.28126 | 3.4078 | 0.28126 | 0.29731 | -0.10973 | 2.9527 | -0.10973 | -0.0060978 | 0.15093 | 3.2561 | 0.15093 | 0.1456 | 0.020598 | 3.1044 | 0.020598 | 0.086626 | 0.071269 | 3.1634 | 0.071269 | 2.8071 | 1 | 1 | 1 | 0.070736 | 1.25 | 0.070736 | 1.25 | 0.070736 | 1.25 |  |  |  | 0.070736 | 1.25 |  |  | 3.1793 | 1.25
0.18095 | 39.7911 | 1.2202 | -0.2562 | -0.40699 | -0.40699 | -0.2562 | -0.41098 |  | 0.86195 | 0 | 0 |  | 0.08805 | 0.023569 | 0.020279 |  | 0.0021994 |  | -1.3582e-05 | 4.6119 | -43.9887 | 0.61169 | 3.1793 | 0.086907 | -0.15667 | 0.28257 | 3.4067 | 0.28257 | 0.29815 | -0.10876 | 2.9519 | -0.10876 | -0.0050672 | 0.15213 | 3.2551 | 0.15213 | 0.14654 | 0.021686 | 3.1035 | 0.021686 | 0.087785 | 0.072238 | 3.1622 | 0.072238 | 2.8054 | 1 | 1 | 1 | 0.07172 | 1.25 | 0.07172 | 1.25 | 0.07172 | 1.25 |  |  |  | 0.07172 | 1.25 |  |  | 3.1783 | 1.25
0.18279 | 39.7684 | 1.2112 | -0.25524 | -0.40756 | -0.40756 | -0.25524 | -0.41043 |  | 0.86081 | 7.9936e-15 | 7.1054e-15 |  | 0.089193 | 0.023567 | 0.020307 |  | 0.0022312 |  | -1.3551e-05 | 4.5921 | -43.9775 | 0.61863 | 3.1783 | 0.08805 | -0.15555 | 0.28388 | 3.4055 | 0.28388 | 0.29899 | -0.10778 | 2.951 | -0.10778 | -0.0040352 | 0.15333 | 3.254 | 0.15333 | 0.14748 | 0.022773 | 3.1025 | 0.022773 | 0.088945 | 0.073208 | 3.1611 | 0.073208 | 2.8037 | 1 | 1 | 1 | 0.072706 | 1.25 | 0.072706 | 1.25 | 0.072706 | 1.25 |  |  |  | 0.072706 | 1.25 |  |  | 3.1773 | 1.25
0.18462 | 39.7457 | 1.2023 | -0.25429 | -0.40814 | -0.40814 | -0.25429 | -0.40989 |  | 0.85966 | 0 | 0 |  | 0.090336 | 0.023564 | 0.020335 |  | 0.002263 |  | -1.352e-05 | 4.5723 | -43.9663 | 0.62555 | 3.1773 | 0.089193 | -0.15442 | 0.28519 | 3.4044 | 0.28519 | 0.29983 | -0.10681 | 2.9502 | -0.10681 | -0.0030016 | 0.15453 | 3.253 | 0.15453 | 0.14841 | 0.02386 | 3.1016 | 0.02386 | 0.090104 | 0.074178 | 3.1599 | 0.074178 | 2.802 | 1 | 1 | 1 | 0.073693 | 1.25 | 0.073693 | 1.25 | 0.073693 | 1.25 |  |  |  | 0.073693 | 1.25 |  |  | 3.1763 | 1.25
0.18643 | 39.723 | 1.1933 | -0.25335 | -0.40871 | -0.40871 | -0.25335 | -0.40935 |  | 0.85852 | -4.4409e-15 | 0 |  | 0.091479 | 0.023561 | 0.020363 |  | 0.002295 |  | -1.349e-05 | 4.5525 | -43.9551 | 0.63245 | 3.1763 | 0.090336 | -0.15328 | 0.2865 | 3.4033 | 0.2865 | 0.30067 | -0.10583 | 2.9493 | -0.10583 | -0.0019665 | 0.15572 | 3.252 | 0.15572 | 0.14935 | 0.024947 | 3.1006 | 0.024947 | 0.091264 | 0.075149 | 3.1587 | 0.075149 | 2.8003 | 1 | 1 | 1 | 0.074681 | 1.25 | 0.074681 | 1.25 | 0.074681 | 1.25 |  |  |  | 0.074681 | 1.25 |  |  | 3.1753 | 1.25
0.18824 | 39.7004 | 1.1844 | -0.2524 | -0.40927 | -0.40927 | -0.2524 | -0.40881 |  | 0.85738 | 4.885e-15 | 0 |  | 0.092621 | 0.023559 | 0.020391 |  | 0.002327 |  | -1.3459e-05 | 4.5328 | -43.9438 | 0.63932 | 3.1753 | 0.091479 | -0.15215 | 0.28781 | 3.4022 | 0.28781 | 0.30151 | -0.10486 | 2.9485 | -0.10486 | -0.00092983 | 0.15692 | 3.2509 | 0.15692 | 0.15029 | 0.026034 | 3.0997 | 0.026034 | 0.092424 | 0.076121 | 3.1576 | 0.076121 | 2.7986 | 1 | 1 | 1 | 0.075671 | 1.25 | 0.075671 | 1.25 | 0.075671 | 1.25 |  |  |  | 0.075671 | 1.25 |  |  | 3.1743 | 1.25
0.19003 | 39.6777 | 1.1755 | -0.25147 | -0.40983 | -0.40983 | -0.25147 | -0.40827 |  | 0.85624 | 0 | 0 |  | 0.093764 | 0.023556 | 0.020419 |  | 0.002359 |  | -1.3428e-05 | 4.513 | -43.9325 | 0.64616 | 3.1743 | 0.092621 | -0.15102 | 0.28912 | 3.401 | 0.28912 | 0.30236 | -0.10388 | 2.9476 | -0.10388 | 0.00010838 | 0.15812 | 3.2499 | 0.15812 | 0.15123 | 0.027121 | 3.0988 | 0.027121 | 0.093585 | 0.077093 | 3.1564 | 0.077093 | 2.7969 | 1 | 1 | 1 | 0.076662 | 1.25 | 0.076662 | 1.25 | 0.076662 | 1.25 |  |  |  | 0.076662 | 1.25 |  |  | 3.1733 | 1.25
0.19181 | 39.655 | 1.1667 | -0.25054 | -0.41038 | -0.41038 | -0.25054 | -0.40774 |  | 0.85509 | 3.9968e-15 | 0 |  | 0.094907 | 0.023553 | 0.020447 |  | 0.0023912 |  | -1.3397e-05 | 4.4933 | -43.9212 | 0.65298 | 3.1733 | 0.093764 | -0.14988 | 0.29043 | 3.3999 | 0.29043 | 0.30321 | -0.1029 | 2.9468 | -0.1029 | 0.0011481 | 0.15932 | 3.2489 | 0.15932 | 0.15218 | 0.028208 | 3.0978 | 0.028208 | 0.094745 | 0.078066 | 3.1553 | 0.078066 | 2.7952 | 1 | 1 | 1 | 0.077655 | 1.25 | 0.077655 | 1.25 | 0.077655 | 1.25 |  |  |  | 0.077655 | 1.25 |  |  | 3.1723 | 1.25
0.19358 | 39.6323 | 1.1579 | -0.24961 | -0.41093 | -0.41093 | -0.24961 | -0.40721 |  | 0.85395 | -3.5527e-15 | 0 |  | 0.09605 | 0.023551 | 0.020475 |  | 0.0024234 |  | -1.3366e-05 | 4.4736 | -43.9099 | 0.65977 | 3.1723 | 0.094907 | -0.14874 | 0.29174 | 3.3987 | 0.29174 | 0.30405 | -0.10193 | 2.9459 | -0.10193 | 0.0021894 | 0.16052 | 3.2478 | 0.16052 | 0.15312 | 0.029295 | 3.0969 | 0.029295 | 0.095906 | 0.079039 | 3.1541 | 0.079039 | 2.7935 | 1 | 1 | 1 | 0.07865 | 1.25 | 0.07865 | 1.25 | 0.07865 | 1.25 |  |  |  | 0.07865 | 1.25 |  |  | 3.1714 | 1.25
0.19533 | 39.6096 | 1.1491 | -0.24869 | -0.41147 | -0.41147 | -0.24869 | -0.40668 |  | 0.85281 | 0 | 0 |  | 0.097193 | 0.023548 | 0.020504 |  | 0.0024558 |  | -1.3335e-05 | 4.4539 | -43.8985 | 0.66654 | 3.1714 | 0.09605 | -0.1476 | 0.29305 | 3.3976 | 0.29305 | 0.3049 | -0.10095 | 2.9451 | -0.10095 | 0.0032323 | 0.16172 | 3.2468 | 0.16172 | 0.15407 | 0.030382 | 3.0959 | 0.030382 | 0.097068 | 0.080013 | 3.1529 | 0.080013 | 2.7919 | 1 | 1 | 1 | 0.079646 | 1.25 | 0.079646 | 1.25 | 0.079646 | 1.25 |  |  |  | 0.079646 | 1.25 |  |  | 3.1704 | 1.25
0.19707 | 39.5869 | 1.1403 | -0.24778 | -0.412 | -0.412 | -0.24778 | -0.40615 |  | 0.85166 | -4.885e-15 | 0 |  | 0.098336 | 0.023545 | 0.020532 |  | 0.0024881 |  | -1.3304e-05 | 4.4342 | -43.8872 | 0.67328 | 3.1704 | 0.097193 | -0.14646 | 0.29436 | 3.3965 | 0.29436 | 0.30575 | -0.099977 | 2.9442 | -0.099977 | 0.0042767 | 0.16292 | 3.2457 | 0.16292 | 0.15501 | 0.03147 | 3.095 | 0.03147 | 0.098229 | 0.080987 | 3.1518 | 0.080987 | 2.7902 | 1 | 1 | 1 | 0.080643 | 1.25 | 0.080643 | 1.25 | 0.080643 | 1.25 |  |  |  | 0.080643 | 1.25 |  |  | 3.1694 | 1.25
0.1988 | 39.5641 | 1.1316 | -0.24687 | -0.41254 | -0.41254 | -0.24687 | -0.40563 |  | 0.85052 | 0 | 0 |  | 0.099479 | 0.023542 | 0.02056 |  | 0.0025206 |  | -1.3273e-05 | 4.4146 | -43.8758 | 0.67999 | 3.1694 | 0.098336 | -0.14532 | 0.29567 | 3.3953 | 0.29567 | 0.3066 | -0.099001 | 2.9434 | -0.099001 | 0.0053227 | 0.16411 | 3.2447 | 0.16411 | 0.15596 | 0.032557 | 3.094 | 0.032557 | 0.099391 | 0.081962 | 3.1506 | 0.081962 | 2.7885 | 1 | 1 | 1 | 0.081642 | 1.25 | 0.081642 | 1.25 | 0.081642 | 1.25 |  |  |  | 0.081642 | 1.25 |  |  | 3.1684 | 1.25
0.20052 | 39.5414 | 1.1228 | -0.24596 | -0.41306 | -0.41306 | -0.24596 | -0.40511 |  | 0.84938 | -7.5495e-15 | 0 |  | 0.10062 | 0.023539 | 0.020588 |  | 0.0025532 |  | -1.3242e-05 | 4.3949 | -43.8643 | 0.68668 | 3.1684 | 0.099479 | -0.14417 | 0.29698 | 3.3942 | 0.29698 | 0.30746 | -0.098026 | 2.9425 | -0.098026 | 0.0063703 | 0.16531 | 3.2436 | 0.16531 | 0.15691 | 0.033644 | 3.0931 | 0.033644 | 0.10055 | 0.082938 | 3.1494 | 0.082938 | 2.7868 | 1 | 1 | 1 | 0.082642 | 1.25 | 0.082642 | 1.25 | 0.082642 | 1.25 |  |  |  | 0.082642 | 1.25 |  |  | 3.1674 | 1.25
0.20223 | 39.5187 | 1.1141 | -0.24506 | -0.41359 | -0.41359 | -0.24506 | -0.40459 |  | 0.84824 | -5.3291e-15 | 0 |  | 0.10176 | 0.023536 | 0.020616 |  | 0.0025858 |  | -1.3211e-05 | 4.3753 | -43.8529 | 0.69335 | 3.1674 | 0.10062 | -0.14303 | 0.29829 | 3.393 | 0.29829 | 0.30831 | -0.09705 | 2.9417 | -0.09705 | 0.0074194 | 0.16651 | 3.2426 | 0.16651 | 0.15786 | 0.034731 | 3.0921 | 0.034731 | 0.10172 | 0.083914 | 3.1483 | 0.083914 | 2.7851 | 1 | 1 | 1 | 0.083644 | 1.25 | 0.083644 | 1.25 | 0.083644 | 1.25 |  |  |  | 0.083644 | 1.25 |  |  | 3.1664 | 1.25
0.20392 | 39.496 | 1.1055 | -0.24416 | -0.4141 | -0.4141 | -0.24416 | -0.40407 |  | 0.84709 | 0 | 0 |  | 0.10291 | 0.023533 | 0.020645 |  | 0.0026185 |  | -1.318e-05 | 4.3557 | -43.8414 | 0.69998 | 3.1664 | 0.10176 | -0.14188 | 0.2996 | 3.3919 | 0.2996 | 0.30917 | -0.096074 | 2.9408 | -0.096074 | 0.0084701 | 0.16771 | 3.2415 | 0.16771 | 0.15882 | 0.035818 | 3.0912 | 0.035818 | 0.10288 | 0.084891 | 3.1471 | 0.084891 | 2.7834 | 1 | 1 | 1 | 0.084647 | 1.25 | 0.084647 | 1.25 | 0.084647 | 1.25 |  |  |  | 0.084647 | 1.25 |  |  | 3.1654 | 1.25
0.20561 | 39.4733 | 1.0968 | -0.24327 | -0.41461 | -0.41461 | -0.24327 | -0.40356 |  | 0.84595 | 9.3259e-15 | 1.0214e-14 |  | 0.10405 | 0.02353 | 0.020673 |  | 0.0026513 |  | -1.3149e-05 | 4.3361 | -43.8299 | 0.7066 | 3.1654 | 0.10291 | -0.14073 | 0.30091 | 3.3907 | 0.30091 | 0.31002 | -0.095099 | 2.94 | -0.095099 | 0.0095223 | 0.16891 | 3.2405 | 0.16891 | 0.15977 | 0.036905 | 3.0902 | 0.036905 | 0.10404 | 0.085868 | 3.146 | 0.085868 | 2.7817 | 1 | 1 | 1 | 0.085652 | 1.25 | 0.085652 | 1.25 | 0.085652 | 1.25 |  |  |  | 0.085652 | 1.25 |  |  | 3.1643 | 1.25
0.20728 | 39.4506 | 1.0882 | -0.24239 | -0.41512 | -0.41512 | -0.24239 | -0.40305 |  | 0.84481 | 0 | 0 |  | 0.10519 | 0.023527 | 0.020701 |  | 0.0026842 |  | -1.3118e-05 | 4.3165 | -43.8184 | 0.71319 | 3.1643 | 0.10405 | -0.13958 | 0.30222 | 3.3896 | 0.30222 | 0.31088 | -0.094123 | 2.9391 | -0.094123 | 0.010576 | 0.17011 | 3.2394 | 0.17011 | 0.16073 | 0.037992 | 3.0893 | 0.037992 | 0.1052 | 0.086846 | 3.1448 | 0.086846 | 2.78 | 1 | 1 | 1 | 0.086658 | 1.25 | 0.086658 | 1.25 | 0.086658 | 1.25 |  |  |  | 0.086658 | 1.25 |  |  | 3.1633 | 1.25
0.20893 | 39.4278 | 1.0796 | -0.24151 | -0.41562 | -0.41562 | -0.24151 | -0.40254 |  | 0.84366 | 0 | 6.2172e-15 |  | 0.10634 | 0.023524 | 0.020729 |  | 0.0027172 |  | -1.3087e-05 | 4.297 | -43.8068 | 0.71975 | 3.1633 | 0.10519 | -0.13842 | 0.30353 | 3.3884 | 0.30353 | 0.31174 | -0.093147 | 2.9383 | -0.093147 | 0.011632 | 0.17131 | 3.2384 | 0.17131 | 0.16169 | 0.039079 | 3.0883 | 0.039079 | 0.10637 | 0.087825 | 3.1436 | 0.087825 | 2.7784 | 1 | 1 | 1 | 0.087666 | 1.25 | 0.087666 | 1.25 | 0.087666 | 1.25 |  |  |  | 0.087666 | 1.25 |  |  | 3.1623 | 1.25
0.21058 | 39.4051 | 1.0711 | -0.24063 | -0.41612 | -0.41612 | -0.24063 | -0.40203 |  | 0.84252 | 0 | 0 |  | 0.10748 | 0.023521 | 0.020758 |  | 0.0027502 |  | -1.3056e-05 | 4.2775 | -43.7953 | 0.72629 | 3.1623 | 0.10634 | -0.13727 | 0.30484 | 3.3873 | 0.30484 | 0.3126 | -0.092172 | 2.9374 | -0.092172 | 0.012689 | 0.1725 | 3.2373 | 0.1725 | 0.16264 | 0.040167 | 3.0874 | 0.040167 | 0.10753 | 0.088804 | 3.1425 | 0.088804 | 2.7767 | 1 | 1 | 1 | 0.088676 | 1.25 | 0.088676 | 1.25 | 0.088676 | 1.25 |  |  |  | 0.088676 | 1.25 |  |  | 3.1613 | 1.25
0.21222 | 39.3824 | 1.0625 | -0.23976 | -0.41661 | -0.41661 | -0.23976 | -0.40152 |  | 0.84138 | 0 | 0 |  | 0.10862 | 0.023518 | 0.020786 |  | 0.0027833 |  | -1.3025e-05 | 4.258 | -43.7837 | 0.7328 | 3.1613 | 0.10748 | -0.13611 | 0.30615 | 3.3861 | 0.30615 | 0.31346 | -0.091196 | 2.9365 | -0.091196 | 0.013747 | 0.1737 | 3.2363 | 0.1737 | 0.1636 | 0.041254 | 3.0864 | 0.041254 | 0.1087 | 0.089783 | 3.1413 | 0.089783 | 2.775 | 1 | 1 | 1 | 0.089686 | 1.25 | 0.089686 | 1.25 | 0.089686 | 1.25 |  |  |  | 0.089686 | 1.25 |  |  | 3.1603 | 1.25
0.21384 | 39.3596 | 1.054 | -0.2389 | -0.4171 | -0.4171 | -0.2389 | -0.40102 |  | 0.84024 | 0 | 0 |  | 0.10976 | 0.023515 | 0.020815 |  | 0.0028165 |  | -1.2994e-05 | 4.2385 | -43.772 | 0.73928 | 3.1603 | 0.10862 | -0.13495 | 0.30746 | 3.385 | 0.30746 | 0.31432 | -0.09022 | 2.9357 | -0.09022 | 0.014807 | 0.1749 | 3.2352 | 0.1749 | 0.16457 | 0.042341 | 3.0854 | 0.042341 | 0.10986 | 0.090763 | 3.1401 | 0.090763 | 2.7733 | 1 | 1 | 1 | 0.090699 | 1.25 | 0.090699 | 1.25 | 0.090699 | 1.25 |  |  |  | 0.090699 | 1.25 |  |  | 3.1593 | 1.25
0.21545 | 39.3369 | 1.0455 | -0.23804 | -0.41758 | -0.41758 | -0.23804 | -0.40052 |  | 0.83909 | 0 | 0 |  | 0.11091 | 0.023512 | 0.020843 |  | 0.0028498 |  | -1.2963e-05 | 4.219 | -43.7604 | 0.74574 | 3.1593 | 0.10976 | -0.13379 | 0.30877 | 3.3838 | 0.30877 | 0.31519 | -0.089245 | 2.9348 | -0.089245 | 0.015869 | 0.1761 | 3.2341 | 0.1761 | 0.16553 | 0.043428 | 3.0845 | 0.043428 | 0.11103 | 0.091744 | 3.139 | 0.091744 | 2.7716 | 1 | 1 | 1 | 0.091713 | 1.25 | 0.091713 | 1.25 | 0.091713 | 1.25 |  |  |  | 0.091713 | 1.25 |  |  | 3.1583 | 1.25
0.21705 | 39.3142 | 1.0371 | -0.23718 | -0.41805 | -0.41805 | -0.23718 | -0.40002 |  | 0.83795 | -4.885e-15 | -8.4377e-15 |  | 0.11205 | 0.023508 | 0.020871 |  | 0.0028832 |  | -1.2932e-05 | 4.1995 | -43.7487 | 0.75218 | 3.1583 | 0.11091 | -0.13263 | 0.31008 | 3.3826 | 0.31008 | 0.31605 | -0.088269 | 2.9339 | -0.088269 | 0.016932 | 0.1773 | 3.2331 | 0.1773 | 0.16649 | 0.044515 | 3.0835 | 0.044515 | 0.11219 | 0.092726 | 3.1378 | 0.092726 | 2.7699 | 1 | 1 | 1 | 0.092728 | 1.25 | 0.092728 | 1.25 | 0.092728 | 1.25 |  |  |  | 0.092728 | 1.25 |  |  | 3.1573 | 1.25
0.21863 | 39.2914 | 1.0287 | -0.23633 | -0.41853 | -0.41853 | -0.23633 | -0.39952 |  | 0.83681 | 3.9968e-15 | 0 |  | 0.11319 | 0.023505 | 0.0209 |  | 0.0029166 |  | -1.2901e-05 | 4.1801 | -43.737 | 0.75859 | 3.1573 | 0.11205 | -0.13146 | 0.31139 | 3.3815 | 0.31139 | 0.31692 | -0.087294 | 2.9331 | -0.087294 | 0.017997 | 0.1785 | 3.232 | 0.1785 | 0.16746 | 0.045602 | 3.0825 | 0.045602 | 0.11336 | 0.093708 | 3.1366 | 0.093708 | 2.7683 | 1 | 1 | 1 | 0.093745 | 1.25 | 0.093745 | 1.25 | 0.093745 | 1.25 |  |  |  | 0.093745 | 1.25 |  |  | 3.1563 | 1.25
0.22021 | 39.2687 | 1.0202 | -0.23549 | -0.41899 | -0.41899 | -0.23549 | -0.39902 |  | 0.83566 | 0 | 0 |  | 0.11434 | 0.023502 | 0.020928 |  | 0.0029502 |  | -1.287e-05 | 4.1606 | -43.7253 | 0.76497 | 3.1563 | 0.11319 | -0.1303 | 0.3127 | 3.3803 | 0.3127 | 0.31779 | -0.086318 | 2.9322 | -0.086318 | 0.019064 | 0.1797 | 3.2309 | 0.1797 | 0.16843 | 0.046689 | 3.0816 | 0.046689 | 0.11452 | 0.09469 | 3.1355 | 0.09469 | 2.7666 | 1 | 1 | 1 | 0.094764 | 1.25 | 0.094764 | 1.25 | 0.094764 | 1.25 |  |  |  | 0.094764 | 1.25 |  |  | 3.1552 | 1.25
0.22177 | 39.2459 | 1.0119 | -0.23465 | -0.41945 | -0.41945 | -0.23465 | -0.39853 |  | 0.83452 | 0 | 0 |  | 0.11548 | 0.023498 | 0.020957 |  | 0.0029838 |  | -1.2838e-05 | 4.1412 | -43.7135 | 0.77133 | 3.1552 | 0.11434 | -0.12913 | 0.31401 | 3.3791 | 0.31401 | 0.31866 | -0.085342 | 2.9313 | -0.085342 | 0.020132 | 0.1809 | 3.2299 | 0.1809 | 0.16939 | 0.047776 | 3.0806 | 0.047776 | 0.11569 | 0.095673 | 3.1343 | 0.095673 | 2.7649 | 1 | 1 | 1 | 0.095784 | 1.25 | 0.095784 | 1.25 | 0.095784 | 1.25 |  |  |  | 0.095784 | 1.25 |  |  | 3.1542 | 1.25
0.22332 | 39.2232 | 1.0035 | -0.23381 | -0.41991 | -0.41991 | -0.23381 | -0.39804 |  | 0.83338 | -3.5527e-15 | -3.9968e-15 |  | 0.11662 | 0.023495 | 0.020985 |  | 0.0030175 |  | -1.2807e-05 | 4.1218 | -43.7018 | 0.77766 | 3.1542 | 0.11548 | -0.12796 | 0.31532 | 3.378 | 0.31532 | 0.31953 | -0.084367 | 2.9305 | -0.084367 | 0.021202 | 0.18209 | 3.2288 | 0.18209 | 0.17037 | 0.048863 | 3.0796 | 0.048863 | 0.11686 | 0.096657 | 3.1331 | 0.096657 | 2.7632 | 1 | 1 | 1 | 0.096805 | 1.25 | 0.096805 | 1.25 | 0.096805 | 1.25 |  |  |  | 0.096805 | 1.25 |  |  | 3.1532 | 1.25
0.22486 | 39.2004 | 0.99518 | -0.23298 | -0.42036 | -0.42036 | -0.23298 | -0.39755 |  | 0.83224 | 4.4409e-15 | 0 |  | 0.11776 | 0.023492 | 0.021014 |  | 0.0030512 |  | -1.2776e-05 | 4.1025 | -43.69 | 0.78397 | 3.1532 | 0.11662 | -0.12679 | 0.31663 | 3.3768 | 0.31663 | 0.3204 | -0.083391 | 2.9296 | -0.083391 | 0.022273 | 0.18329 | 3.2277 | 0.18329 | 0.17134 | 0.049951 | 3.0787 | 0.049951 | 0.11802 | 0.097642 | 3.132 | 0.097642 | 2.7615 | 1 | 1 | 1 | 0.097828 | 1.25 | 0.097828 | 1.25 | 0.097828 | 1.25 |  |  |  | 0.097828 | 1.25 |  |  | 3.1522 | 1.25
0.22639 | 39.1777 | 0.98688 | -0.23215 | -0.42081 | -0.42081 | -0.23215 | -0.39707 |  | 0.83109 | 0 | 0 |  | 0.11891 | 0.023488 | 0.021042 |  | 0.0030851 |  | -1.2745e-05 | 4.0831 | -43.6781 | 0.79025 | 3.1522 | 0.11776 | -0.12562 | 0.31794 | 3.3756 | 0.31794 | 0.32127 | -0.082415 | 2.9287 | -0.082415 | 0.023346 | 0.18449 | 3.2267 | 0.18449 | 0.17231 | 0.051038 | 3.0777 | 0.051038 | 0.11919 | 0.098627 | 3.1308 | 0.098627 | 2.7599 | 1 | 1 | 1 | 0.098853 | 1.25 | 0.098853 | 1.25 | 0.098853 | 1.25 |  |  |  | 0.098853 | 1.25 |  |  | 3.1511 | 1.25
0.2279 | 39.1549 | 0.9786 | -0.23133 | -0.42125 | -0.42125 | -0.23133 | -0.39658 |  | 0.82995 | -3.9968e-15 | 0 |  | 0.12005 | 0.023485 | 0.021071 |  | 0.003119 |  | -1.2714e-05 | 4.0638 | -43.6663 | 0.79651 | 3.1511 | 0.11891 | -0.12444 | 0.31925 | 3.3744 | 0.31925 | 0.32215 | -0.08144 | 2.9279 | -0.08144 | 0.024421 | 0.18569 | 3.2256 | 0.18569 | 0.17328 | 0.052125 | 3.0767 | 0.052125 | 0.12036 | 0.099612 | 3.1296 | 0.099612 | 2.7582 | 1 | 1 | 1 | 0.099879 | 1.25 | 0.099879 | 1.25 | 0.099879 | 1.25 |  |  |  | 0.099879 | 1.25 |  |  | 3.1501 | 1.25
0.22941 | 39.1322 | 0.97035 | -0.23051 | -0.42169 | -0.42169 | -0.23051 | -0.3961 |  | 0.82881 | 0 | 0 |  | 0.12119 | 0.023481 | 0.0211 |  | 0.0031531 |  | -1.2682e-05 | 4.0445 | -43.6544 | 0.80274 | 3.1501 | 0.12005 | -0.12327 | 0.32056 | 3.3733 | 0.32056 | 0.32302 | -0.080464 | 2.927 | -0.080464 | 0.025497 | 0.18689 | 3.2245 | 0.18689 | 0.17426 | 0.053212 | 3.0757 | 0.053212 | 0.12153 | 0.1006 | 3.1285 | 0.1006 | 2.7565 | 1 | 1 | 1 | 0.10091 | 1.25 | 0.10091 | 1.25 | 0.10091 | 1.25 |  |  |  | 0.10091 | 1.25 |  |  | 3.1491 | 1.25
0.2309 | 39.1094 | 0.96212 | -0.2297 | -0.42212 | -0.42212 | -0.2297 | -0.39562 |  | 0.82766 | -8.8818e-15 | -6.2172e-15 |  | 0.12234 | 0.023478 | 0.021128 |  | 0.0031872 |  | -1.2651e-05 | 4.0252 | -43.6425 | 0.80895 | 3.1491 | 0.12119 | -0.12209 | 0.32187 | 3.3721 | 0.32187 | 0.3239 | -0.079488 | 2.9261 | -0.079488 | 0.026575 | 0.18809 | 3.2234 | 0.18809 | 0.17524 | 0.054299 | 3.0748 | 0.054299 | 0.12269 | 0.10158 | 3.1273 | 0.10158 | 2.7548 | 1 | 1 | 1 | 0.10194 | 1.25 | 0.10194 | 1.25 | 0.10194 | 1.25 |  |  |  | 0.10194 | 1.25 |  |  | 3.1481 | 1.25
0.23238 | 39.0866 | 0.95392 | -0.2289 | -0.42255 | -0.42255 | -0.2289 | -0.39514 |  | 0.82652 | 6.2172e-15 | 9.3259e-15 |  | 0.12348 | 0.023474 | 0.021157 |  | 0.0032214 |  | -1.262e-05 | 4.0059 | -43.6306 | 0.81513 | 3.1481 | 0.12234 | -0.12091 | 0.32318 | 3.3709 | 0.32318 | 0.32478 | -0.078513 | 2.9252 | -0.078513 | 0.027654 | 0.18929 | 3.2223 | 0.18929 | 0.17622 | 0.055386 | 3.0738 | 0.055386 | 0.12386 | 0.10257 | 3.1261 | 0.10257 | 2.7531 | 1 | 1 | 1 | 0.10297 | 1.25 | 0.10297 | 1.25 | 0.10297 | 1.25 |  |  |  | 0.10297 | 1.25 |  |  | 3.147 | 1.25
0.23385 | 39.0639 | 0.94575 | -0.22809 | -0.42297 | -0.42297 | -0.22809 | -0.39467 |  | 0.82538 | 0 | 0 |  | 0.12462 | 0.02347 | 0.021186 |  | 0.0032557 |  | -1.2588e-05 | 3.9866 | -43.6186 | 0.82128 | 3.147 | 0.12348 | -0.11973 | 0.32449 | 3.3697 | 0.32449 | 0.32566 | -0.077537 | 2.9243 | -0.077537 | 0.028735 | 0.19048 | 3.2213 | 0.19048 | 0.1772 | 0.056473 | 3.0728 | 0.056473 | 0.12503 | 0.10356 | 3.125 | 0.10356 | 2.7515 | 1 | 1 | 1 | 0.104 | 1.25 | 0.104 | 1.25 | 0.104 | 1.25 |  |  |  | 0.104 | 1.25 |  |  | 3.146 | 1.25
0.23531 | 39.0411 | 0.9376 | -0.2273 | -0.42339 | -0.42339 | -0.2273 | -0.39419 |  | 0.82424 | 0 | 0 |  | 0.12576 | 0.023467 | 0.021214 |  | 0.00329 |  | -1.2557e-05 | 3.9674 | -43.6067 | 0.82741 | 3.146 | 0.12462 | -0.11854 | 0.3258 | 3.3685 | 0.3258 | 0.32654 | -0.076562 | 2.9235 | -0.076562 | 0.029818 | 0.19168 | 3.2202 | 0.19168 | 0.17818 | 0.05756 | 3.0718 | 0.05756 | 0.1262 | 0.10455 | 3.1238 | 0.10455 | 2.7498 | 1 | 1 | 1 | 0.10503 | 1.25 | 0.10503 | 1.25 | 0.10503 | 1.25 |  |  |  | 0.10503 | 1.25 |  |  | 3.145 | 1.25
0.23675 | 39.0183 | 0.92948 | -0.22651 | -0.4238 | -0.4238 | -0.22651 | -0.39372 |  | 0.82309 | 0 | 0 |  | 0.12691 | 0.023463 | 0.021243 |  | 0.0033245 |  | -1.2526e-05 | 3.9482 | -43.5947 | 0.83352 | 3.145 | 0.12576 | -0.11736 | 0.32711 | 3.3674 | 0.32711 | 0.32742 | -0.075586 | 2.9226 | -0.075586 | 0.030902 | 0.19288 | 3.2191 | 0.19288 | 0.17916 | 0.058648 | 3.0708 | 0.058648 | 0.12737 | 0.10554 | 3.1226 | 0.10554 | 2.7481 | 1 | 1 | 1 | 0.10607 | 1.25 | 0.10607 | 1.25 | 0.10607 | 1.25 |  |  |  | 0.10607 | 1.25 |  |  | 3.1439 | 1.25
0.23819 | 38.9956 | 0.92138 | -0.22572 | -0.42421 | -0.42421 | -0.22572 | -0.39325 |  | 0.82195 | 0 | 3.5527e-15 |  | 0.12805 | 0.023459 | 0.021272 |  | 0.003359 |  | -1.2494e-05 | 3.9289 | -43.5826 | 0.83959 | 3.1439 | 0.12691 | -0.11617 | 0.32842 | 3.3662 | 0.32842 | 0.32831 | -0.07461 | 2.9217 | -0.07461 | 0.031989 | 0.19408 | 3.218 | 0.19408 | 0.18015 | 0.059735 | 3.0699 | 0.059735 | 0.12854 | 0.10653 | 3.1215 | 0.10653 | 2.7464 | 1 | 1 | 1 | 0.10711 | 1.25 | 0.10711 | 1.25 | 0.10711 | 1.25 |  |  |  | 0.10711 | 1.25 |  |  | 3.1429 | 1.25
0.23961 | 38.9728 | 0.91331 | -0.22494 | -0.42461 | -0.42461 | -0.22494 | -0.39278 |  | 0.82081 | -4.4409e-15 | -3.5527e-15 |  | 0.12919 | 0.023456 | 0.021301 |  | 0.0033936 |  | -1.2463e-05 | 3.9098 | -43.5706 | 0.84565 | 3.1429 | 0.12805 | -0.11498 | 0.32973 | 3.365 | 0.32973 | 0.32919 | -0.073635 | 2.9208 | -0.073635 | 0.033076 | 0.19528 | 3.2169 | 0.19528 | 0.18114 | 0.060822 | 3.0689 | 0.060822 | 0.12971 | 0.10752 | 3.1203 | 0.10752 | 2.7447 | 1 | 1 | 1 | 0.10814 | 1.25 | 0.10814 | 1.25 | 0.10814 | 1.25 |  |  |  | 0.10814 | 1.25 |  |  | 3.1419 | 1.25
0.24102 | 38.95 | 0.90527 | -0.22416 | -0.42501 | -0.42501 | -0.22416 | -0.39232 |  | 0.81966 | -4.4409e-15 | 0 |  | 0.13034 | 0.023452 | 0.02133 |  | 0.0034283 |  | -1.2432e-05 | 3.8906 | -43.5585 | 0.85167 | 3.1419 | 0.12919 | -0.11379 | 0.33104 | 3.3638 | 0.33104 | 0.33008 | -0.072659 | 2.9199 | -0.072659 | 0.034165 | 0.19648 | 3.2158 | 0.19648 | 0.18212 | 0.061909 | 3.0679 | 0.061909 | 0.13089 | 0.10851 | 3.1191 | 0.10851 | 2.7431 | 1 | 1 | 1 | 0.10918 | 1.25 | 0.10918 | 1.25 | 0.10918 | 1.25 |  |  |  | 0.10918 | 1.25 |  |  | 3.1408 | 1.25
0.24242 | 38.9272 | 0.89725 | -0.22338 | -0.4254 | -0.4254 | -0.22338 | -0.39185 |  | 0.81852 | 0 | 0 |  | 0.13148 | 0.023448 | 0.021358 |  | 0.0034631 |  | -1.24e-05 | 3.8714 | -43.5464 | 0.85768 | 3.1408 | 0.13034 | -0.1126 | 0.33235 | 3.3626 | 0.33235 | 0.33097 | -0.071683 | 2.919 | -0.071683 | 0.035256 | 0.19768 | 3.2147 | 0.19768 | 0.18311 | 0.062996 | 3.0669 | 0.062996 | 0.13206 | 0.1095 | 3.1179 | 0.1095 | 2.7414 | 1 | 1 | 1 | 0.11023 | 1.25 | 0.11023 | 1.25 | 0.11023 | 1.25 |  |  |  | 0.11023 | 1.25 |  |  | 3.1398 | 1.25
0.24381 | 38.9045 | 0.88926 | -0.22262 | -0.42579 | -0.42579 | -0.22262 | -0.39139 |  | 0.81738 | 0 | 0 |  | 0.13262 | 0.023444 | 0.021387 |  | 0.003498 |  | -1.2369e-05 | 3.8523 | -43.5343 | 0.86365 | 3.1398 | 0.13148 | -0.11141 | 0.33366 | 3.3614 | 0.33366 | 0.33186 | -0.070708 | 2.9181 | -0.070708 | 0.036349 | 0.19887 | 3.2137 | 0.19887 | 0.1841 | 0.064083 | 3.0659 | 0.064083 | 0.13323 | 0.11049 | 3.1168 | 0.11049 | 2.7397 | 1 | 1 | 1 | 0.11127 | 1.25 | 0.11127 | 1.25 | 0.11127 | 1.25 |  |  |  | 0.11127 | 1.25 |  |  | 3.1387 | 1.25
0.24519 | 38.8817 | 0.88129 | -0.22185 | -0.42618 | -0.42618 | -0.22185 | -0.39093 |  | 0.81624 | -8.4377e-15 | -3.5527e-15 |  | 0.13376 | 0.02344 | 0.021416 |  | 0.0035329 |  | -1.2337e-05 | 3.8332 | -43.5221 | 0.8696 | 3.1387 | 0.13262 | -0.11021 | 0.33497 | 3.3602 | 0.33497 | 0.33275 | -0.069732 | 2.9173 | -0.069732 | 0.037443 | 0.20007 | 3.2126 | 0.20007 | 0.1851 | 0.06517 | 3.0649 | 0.06517 | 0.1344 | 0.11149 | 3.1156 | 0.11149 | 2.738 | 1 | 1 | 1 | 0.11231 | 1.25 | 0.11231 | 1.25 | 0.11231 | 1.25 |  |  |  | 0.11231 | 1.25 |  |  | 3.1377 | 1.25
0.24655 | 38.8589 | 0.87335 | -0.22109 | -0.42655 | -0.42655 | -0.22109 | -0.39047 |  | 0.81509 | 0 | 0 |  | 0.13491 | 0.023436 | 0.021445 |  | 0.003568 |  | -1.2306e-05 | 3.8141 | -43.51 | 0.87553 | 3.1377 | 0.13376 | -0.10901 | 0.33628 | 3.359 | 0.33628 | 0.33364 | -0.068756 | 2.9164 | -0.068756 | 0.038539 | 0.20127 | 3.2115 | 0.20127 | 0.18609 | 0.066257 | 3.0639 | 0.066257 | 0.13558 | 0.11248 | 3.1144 | 0.11248 | 2.7364 | 1 | 1 | 1 | 0.11336 | 1.25 | 0.11336 | 1.25 | 0.11336 | 1.25 |  |  |  | 0.11336 | 1.25 |  |  | 3.1366 | 1.25
0.24791 | 38.8361 | 0.86543 | -0.22034 | -0.42693 | -0.42693 | -0.22034 | -0.39002 |  | 0.81395 | 0 | 0 |  | 0.13605 | 0.023432 | 0.021474 |  | 0.0036031 |  | -1.2274e-05 | 3.795 | -43.4978 | 0.88143 | 3.1366 | 0.13491 | -0.10781 | 0.3376 | 3.3578 | 0.3376 | 0.33453 | -0.067781 | 2.9155 | -0.067781 | 0.039637 | 0.20247 | 3.2104 | 0.20247 | 0.18709 | 0.067345 | 3.0629 | 0.067345 | 0.13675 | 0.11347 | 3.1133 | 0.11347 | 2.7347 | 1 | 1 | 1 | 0.11441 | 1.25 | 0.11441 | 1.25 | 0.11441 | 1.25 |  |  |  | 0.11441 | 1.25 |  |  | 3.1356 | 1.25
0.24925 | 38.8133 | 0.85754 | -0.21959 | -0.4273 | -0.4273 | -0.21959 | -0.38956 |  | 0.81281 | 3.9968e-15 | 0 |  | 0.13719 | 0.023428 | 0.021503 |  | 0.0036383 |  | -1.2243e-05 | 3.776 | -43.4856 | 0.8873 | 3.1356 | 0.13605 | -0.10661 | 0.33891 | 3.3566 | 0.33891 | 0.33543 | -0.066805 | 2.9146 | -0.066805 | 0.040736 | 0.20367 | 3.2093 | 0.20367 | 0.18808 | 0.068432 | 3.0619 | 0.068432 | 0.13792 | 0.11447 | 3.1121 | 0.11447 | 2.733 | 1 | 1 | 1 | 0.11546 | 1.25 | 0.11546 | 1.25 | 0.11546 | 1.25 |  |  |  | 0.11546 | 1.25 |  |  | 3.1345 | 1.25
0.25058 | 38.7905 | 0.84968 | -0.21885 | -0.42766 | -0.42766 | -0.21885 | -0.38911 |  | 0.81166 | 0 | 0 |  | 0.13834 | 0.023424 | 0.021532 |  | 0.0036736 |  | -1.2211e-05 | 3.7569 | -43.4733 | 0.89315 | 3.1345 | 0.13719 | -0.10541 | 0.34022 | 3.3554 | 0.34022 | 0.33633 | -0.065829 | 2.9137 | -0.065829 | 0.041837 | 0.20487 | 3.2082 | 0.20487 | 0.18908 | 0.069519 | 3.0609 | 0.069519 | 0.1391 | 0.11546 | 3.1109 | 0.11546 | 2.7313 | 1 | 1 | 1 | 0.11651 | 1.25 | 0.11651 | 1.25 | 0.11651 | 1.25 |  |  |  | 0.11651 | 1.25 |  |  | 3.1335 | 1.25
0.2519 | 38.7678 | 0.84184 | -0.2181 | -0.42802 | -0.42802 | -0.2181 | -0.38866 |  | 0.81052 | 0 | 0 |  | 0.13948 | 0.02342 | 0.021561 |  | 0.003709 |  | -1.218e-05 | 3.7379 | -43.461 | 0.89897 | 3.1335 | 0.13834 | -0.1042 | 0.34153 | 3.3542 | 0.34153 | 0.33722 | -0.064854 | 2.9128 | -0.064854 | 0.04294 | 0.20607 | 3.2071 | 0.20607 | 0.19008 | 0.070606 | 3.0599 | 0.070606 | 0.14027 | 0.11646 | 3.1097 | 0.11646 | 2.7297 | 1 | 1 | 1 | 0.11756 | 1.25 | 0.11756 | 1.25 | 0.11756 | 1.25 |  |  |  | 0.11756 | 1.25 |  |  | 3.1324 | 1.25
0.25321 | 38.745 | 0.83403 | -0.21737 | -0.42838 | -0.42838 | -0.21737 | -0.38821 |  | 0.80938 | -8.4377e-15 | -6.2172e-15 |  | 0.14062 | 0.023416 | 0.02159 |  | 0.0037445 |  | -1.2148e-05 | 3.7189 | -43.4487 | 0.90477 | 3.1324 | 0.13948 | -0.103 | 0.34284 | 3.353 | 0.34284 | 0.33812 | -0.063878 | 2.9119 | -0.063878 | 0.044044 | 0.20726 | 3.206 | 0.20726 | 0.19108 | 0.071693 | 3.0589 | 0.071693 | 0.14145 | 0.11746 | 3.1086 | 0.11746 | 2.728 | 1 | 1 | 1 | 0.11862 | 1.25 | 0.11862 | 1.25 | 0.11862 | 1.25 |  |  |  | 0.11862 | 1.25 |  |  | 3.1314 | 1.25
0.25451 | 38.7222 | 0.82624 | -0.21664 | -0.42873 | -0.42873 | -0.21664 | -0.38777 |  | 0.80824 | -5.3291e-15 | -4.4409e-15 |  | 0.14176 | 0.023412 | 0.021619 |  | 0.0037801 |  | -1.2117e-05 | 3.6999 | -43.4364 | 0.91054 | 3.1314 | 0.14062 | -0.10179 | 0.34415 | 3.3518 | 0.34415 | 0.33902 | -0.062903 | 2.911 | -0.062903 | 0.04515 | 0.20846 | 3.2049 | 0.20846 | 0.19209 | 0.07278 | 3.0579 | 0.07278 | 0.14262 | 0.11845 | 3.1074 | 0.11845 | 2.7263 | 1 | 1 | 1 | 0.11967 | 1.25 | 0.11967 | 1.25 | 0.11967 | 1.25 |  |  |  | 0.11967 | 1.25 |  |  | 3.1303 | 1.25
0.2558 | 38.6994 | 0.81848 | -0.21591 | -0.42908 | -0.42908 | -0.21591 | -0.38732 |  | 0.80709 | 0 | 0 |  | 0.14291 | 0.023408 | 0.021648 |  | 0.0038157 |  | -1.2085e-05 | 3.681 | -43.4241 | 0.91629 | 3.1303 | 0.14176 | -0.10058 | 0.34546 | 3.3506 | 0.34546 | 0.33992 | -0.061927 | 2.9101 | -0.061927 | 0.046257 | 0.20966 | 3.2037 | 0.20966 | 0.19309 | 0.073867 | 3.0569 | 0.073867 | 0.1438 | 0.11945 | 3.1062 | 0.11945 | 2.7246 | 1 | 1 | 1 | 0.12073 | 1.25 | 0.12073 | 1.25 | 0.12073 | 1.25 |  |  |  | 0.12073 | 1.25 |  |  | 3.1293 | 1.25
0.25707 | 38.6766 | 0.81075 | -0.21519 | -0.42942 | -0.42942 | -0.21519 | -0.38688 |  | 0.80595 | 0 | 0 |  | 0.14405 | 0.023404 | 0.021677 |  | 0.0038515 |  | -1.2053e-05 | 3.662 | -43.4117 | 0.92201 | 3.1293 | 0.14291 | -0.099363 | 0.34677 | 3.3494 | 0.34677 | 0.34083 | -0.060951 | 2.9092 | -0.060951 | 0.047367 | 0.21086 | 3.2026 | 0.21086 | 0.1941 | 0.074954 | 3.0559 | 0.074954 | 0.14498 | 0.12045 | 3.105 | 0.12045 | 2.723 | 1 | 1 | 1 | 0.12179 | 1.25 | 0.12179 | 1.25 | 0.12179 | 1.25 |  |  |  | 0.12179 | 1.25 |  |  | 3.1282 | 1.25
0.25834 | 38.6538 | 0.80304 | -0.21447 | -0.42976 | -0.42976 | -0.21447 | -0.38644 |  | 0.80481 | -5.3291e-15 | -7.5495e-15 |  | 0.14519 | 0.0234 | 0.021706 |  | 0.0038873 |  | -1.2022e-05 | 3.6431 | -43.3993 | 0.92771 | 3.1282 | 0.14405 | -0.098149 | 0.34808 | 3.3481 | 0.34808 | 0.34173 | -0.059976 | 2.9083 | -0.059976 | 0.048478 | 0.21206 | 3.2015 | 0.21206 | 0.1951 | 0.076041 | 3.0549 | 0.076041 | 0.14616 | 0.12145 | 3.1038 | 0.12145 | 2.7213 | 1 | 1 | 1 | 0.12285 | 1.25 | 0.12285 | 1.25 | 0.12285 | 1.25 |  |  |  | 0.12285 | 1.25 |  |  | 3.1271 | 1.25
0.25959 | 38.631 | 0.79536 | -0.21376 | -0.43009 | -0.43009 | -0.21376 | -0.386 |  | 0.80366 | -3.5527e-15 | 0 |  | 0.14634 | 0.023395 | 0.021736 |  | 0.0039232 |  | -1.199e-05 | 3.6242 | -43.3869 | 0.93338 | 3.1271 | 0.14519 | -0.096933 | 0.34939 | 3.3469 | 0.34939 | 0.34264 | -0.059 | 2.9074 | -0.059 | 0.049591 | 0.21326 | 3.2004 | 0.21326 | 0.19611 | 0.077129 | 3.0539 | 0.077129 | 0.14733 | 0.12245 | 3.1027 | 0.12245 | 2.7196 | 1 | 1 | 1 | 0.12391 | 1.25 | 0.12391 | 1.25 | 0.12391 | 1.25 |  |  |  | 0.12391 | 1.25 |  |  | 3.1261 | 1.25
0.26083 | 38.6082 | 0.7877 | -0.21306 | -0.43041 | -0.43041 | -0.21306 | -0.38557 |  | 0.80252 | 0 | -3.5527e-15 |  | 0.14748 | 0.023391 | 0.021765 |  | 0.0039592 |  | -1.1958e-05 | 3.6053 | -43.3744 | 0.93902 | 3.1261 | 0.14634 | -0.095715 | 0.3507 | 3.3457 | 0.3507 | 0.34354 | -0.058024 | 2.9065 | -0.058024 | 0.050705 | 0.21446 | 3.1993 | 0.21446 | 0.19712 | 0.078216 | 3.0529 | 0.078216 | 0.14851 | 0.12345 | 3.1015 | 0.12345 | 2.7179 | 1 | 1 | 1 | 0.12498 | 1.25 | 0.12498 | 1.25 | 0.12498 | 1.25 |  |  |  | 0.12498 | 1.25 |  |  | 3.125 | 1.25
0.26206 | 38.5854 | 0.78007 | -0.21235 | -0.43074 | -0.43074 | -0.21235 | -0.38513 |  | 0.80138 | 0 | -3.5527e-15 |  | 0.14862 | 0.023387 | 0.021794 |  | 0.0039953 |  | -1.1927e-05 | 3.5864 | -43.362 | 0.94464 | 3.125 | 0.14748 | -0.094495 | 0.35201 | 3.3445 | 0.35201 | 0.34445 | -0.057049 | 2.9055 | -0.057049 | 0.051821 | 0.21565 | 3.1982 | 0.21565 | 0.19814 | 0.079303 | 3.0519 | 0.079303 | 0.14969 | 0.12445 | 3.1003 | 0.12445 | 2.7163 | 1 | 1 | 1 | 0.12604 | 1.25 | 0.12604 | 1.25 | 0.12604 | 1.25 |  |  |  | 0.12604 | 1.25 |  |  | 3.124 | 1.25
0.26328 | 38.5626 | 0.77246 | -0.21165 | -0.43106 | -0.43106 | -0.21165 | -0.3847 |  | 0.80024 | 0 | 0 |  | 0.14976 | 0.023382 | 0.021823 |  | 0.0040315 |  | -1.1895e-05 | 3.5676 | -43.3495 | 0.95024 | 3.124 | 0.14862 | -0.093273 | 0.35332 | 3.3433 | 0.35332 | 0.34536 | -0.056073 | 2.9046 | -0.056073 | 0.052939 | 0.21685 | 3.1971 | 0.21685 | 0.19915 | 0.08039 | 3.0508 | 0.08039 | 0.15087 | 0.12545 | 3.0991 | 0.12545 | 2.7146 | 1 | 1 | 1 | 0.12711 | 1.25 | 0.12711 | 1.25 | 0.12711 | 1.25 |  |  |  | 0.12711 | 1.25 |  |  | 3.1229 | 1.25
0.26449 | 38.5398 | 0.76488 | -0.21096 | -0.43137 | -0.43137 | -0.21096 | -0.38427 |  | 0.79909 | 0 | 0 |  | 0.15091 | 0.023378 | 0.021853 |  | 0.0040678 |  | -1.1863e-05 | 3.5488 | -43.3369 | 0.9558 | 3.1229 | 0.14976 | -0.092049 | 0.35463 | 3.342 | 0.35463 | 0.34627 | -0.055097 | 2.9037 | -0.055097 | 0.054058 | 0.21805 | 3.1959 | 0.21805 | 0.20017 | 0.081477 | 3.0498 | 0.081477 | 0.15205 | 0.12645 | 3.0979 | 0.12645 | 2.7129 | 1 | 1 | 1 | 0.12818 | 1.25 | 0.12818 | 1.25 | 0.12818 | 1.25 |  |  |  | 0.12818 | 1.25 |  |  | 3.1218 | 1.25
0.26569 | 38.517 | 0.75732 | -0.21027 | -0.43168 | -0.43168 | -0.21027 | -0.38384 |  | 0.79795 | 0 | 0 |  | 0.15205 | 0.023374 | 0.021882 |  | 0.0041041 |  | -1.1832e-05 | 3.5299 | -43.3244 | 0.96135 | 3.1218 | 0.15091 | -0.090824 | 0.35594 | 3.3408 | 0.35594 | 0.34719 | -0.054122 | 2.9028 | -0.054122 | 0.05518 | 0.21925 | 3.1948 | 0.21925 | 0.20118 | 0.082564 | 3.0488 | 0.082564 | 0.15323 | 0.12746 | 3.0968 | 0.12746 | 2.7112 | 1 | 1 | 1 | 0.12925 | 1.25 | 0.12925 | 1.25 | 0.12925 | 1.25 |  |  |  | 0.12925 | 1.25 |  |  | 3.1207 | 1.25
0.26688 | 38.4942 | 0.7498 | -0.20959 | -0.43198 | -0.43198 | -0.20959 | -0.38341 |  | 0.79681 | 4.4409e-15 | 6.6613e-15 |  | 0.15319 | 0.023369 | 0.021911 |  | 0.0041406 |  | -1.18e-05 | 3.5112 | -43.3118 | 0.96686 | 3.1207 | 0.15205 | -0.089596 | 0.35725 | 3.3396 | 0.35725 | 0.3481 | -0.053146 | 2.9019 | -0.053146 | 0.056303 | 0.22045 | 3.1937 | 0.22045 | 0.2022 | 0.083651 | 3.0478 | 0.083651 | 0.15441 | 0.12846 | 3.0956 | 0.12846 | 2.7096 | 1 | 1 | 1 | 0.13032 | 1.25 | 0.13032 | 1.25 | 0.13032 | 1.25 |  |  |  | 0.13032 | 1.25 |  |  | 3.1197 | 1.25
0.26805 | 38.4714 | 0.74229 | -0.20891 | -0.43228 | -0.43228 | -0.20891 | -0.38299 |  | 0.79566 | 0 | 0 |  | 0.15434 | 0.023365 | 0.021941 |  | 0.0041771 |  | -1.1768e-05 | 3.4924 | -43.2992 | 0.97236 | 3.1197 | 0.15319 | -0.088367 | 0.35856 | 3.3384 | 0.35856 | 0.34902 | -0.05217 | 2.901 | -0.05217 | 0.057427 | 0.22165 | 3.1926 | 0.22165 | 0.20322 | 0.084738 | 3.0468 | 0.084738 | 0.15559 | 0.12946 | 3.0944 | 0.12946 | 2.7079 | 1 | 1 | 1 | 0.1314 | 1.25 | 0.1314 | 1.25 | 0.1314 | 1.25 |  |  |  | 0.1314 | 1.25 |  |  | 3.1186 | 1.25
0.26922 | 38.4486 | 0.73481 | -0.20823 | -0.43258 | -0.43258 | -0.20823 | -0.38256 |  | 0.79452 | 0 | 0 |  | 0.15548 | 0.02336 | 0.02197 |  | 0.0042138 |  | -1.1736e-05 | 3.4736 | -43.2866 | 0.97782 | 3.1186 | 0.15434 | -0.087136 | 0.35987 | 3.3371 | 0.35987 | 0.34993 | -0.051195 | 2.9001 | -0.051195 | 0.058554 | 0.22285 | 3.1914 | 0.22285 | 0.20424 | 0.085826 | 3.0458 | 0.085826 | 0.15678 | 0.13047 | 3.0932 | 0.13047 | 2.7062 | 1 | 1 | 1 | 0.13247 | 1.25 | 0.13247 | 1.25 | 0.13247 | 1.25 |  |  |  | 0.13247 | 1.25 |  |  | 3.1175 | 1.25
0.27037 | 38.4258 | 0.72736 | -0.20756 | -0.43287 | -0.43287 | -0.20756 | -0.38214 |  | 0.79338 | 0 | 5.7732e-15 |  | 0.15662 | 0.023355 | 0.021999 |  | 0.0042505 |  | -1.1704e-05 | 3.4549 | -43.274 | 0.98326 | 3.1175 | 0.15548 | -0.085903 | 0.36118 | 3.3359 | 0.36118 | 0.35085 | -0.050219 | 2.8991 | -0.050219 | 0.059682 | 0.22404 | 3.1903 | 0.22404 | 0.20527 | 0.086913 | 3.0447 | 0.086913 | 0.15796 | 0.13147 | 3.092 | 0.13147 | 2.7046 | 1 | 1 | 1 | 0.13355 | 1.25 | 0.13355 | 1.25 | 0.13355 | 1.25 |  |  |  | 0.13355 | 1.25 |  |  | 3.1164 | 1.25
0.27151 | 38.403 | 0.71993 | -0.20689 | -0.43316 | -0.43316 | -0.20689 | -0.38172 |  | 0.79224 | 0 | 0 |  | 0.15776 | 0.023351 | 0.022029 |  | 0.0042873 |  | -1.1673e-05 | 3.4362 | -43.2613 | 0.98868 | 3.1164 | 0.15662 | -0.084668 | 0.36249 | 3.3347 | 0.36249 | 0.35177 | -0.049244 | 2.8982 | -0.049244 | 0.060812 | 0.22524 | 3.1892 | 0.22524 | 0.20629 | 0.088 | 3.0437 | 0.088 | 0.15914 | 0.13248 | 3.0909 | 0.13248 | 2.7029 | 1 | 1 | 1 | 0.13463 | 1.25 | 0.13463 | 1.25 | 0.13463 | 1.25 |  |  |  | 0.13463 | 1.25 |  |  | 3.1154 | 1.25
0.27265 | 38.3802 | 0.71253 | -0.20623 | -0.43344 | -0.43344 | -0.20623 | -0.3813 |  | 0.79109 | 0 | 0 |  | 0.15891 | 0.023346 | 0.022058 |  | 0.0043242 |  | -1.1641e-05 | 3.4175 | -43.2486 | 0.99407 | 3.1154 | 0.15776 | -0.083431 | 0.3638 | 3.3334 | 0.3638 | 0.35269 | -0.048268 | 2.8973 | -0.048268 | 0.061943 | 0.22644 | 3.1881 | 0.22644 | 0.20732 | 0.089087 | 3.0427 | 0.089087 | 0.16033 | 0.13349 | 3.0897 | 0.13349 | 2.7012 | 1 | 1 | 1 | 0.13571 | 1.25 | 0.13571 | 1.25 | 0.13571 | 1.25 |  |  |  | 0.13571 | 1.25 |  |  | 3.1143 | 1.25
0.27377 | 38.3574 | 0.70516 | -0.20557 | -0.43371 | -0.43371 | -0.20557 | -0.38088 |  | 0.78995 | 0 | 0 |  | 0.16005 | 0.023342 | 0.022088 |  | 0.0043612 |  | -1.1609e-05 | 3.3988 | -43.2359 | 0.99943 | 3.1143 | 0.15891 | -0.082192 | 0.36511 | 3.3322 | 0.36511 | 0.35361 | -0.047292 | 2.8964 | -0.047292 | 0.063077 | 0.22764 | 3.1869 | 0.22764 | 0.20835 | 0.090174 | 3.0417 | 0.090174 | 0.16151 | 0.13449 | 3.0885 | 0.13449 | 2.6996 | 1 | 1 | 1 | 0.13679 | 1.25 | 0.13679 | 1.25 | 0.13679 | 1.25 |  |  |  | 0.13679 | 1.25 |  |  | 3.1132 | 1.25
0.27488 | 38.3346 | 0.69781 | -0.20492 | -0.43399 | -0.43399 | -0.20492 | -0.38047 |  | 0.78881 | 0 | 0 |  | 0.16119 | 0.023337 | 0.022117 |  | 0.0043983 |  | -1.1577e-05 | 3.3802 | -43.2231 | 1.0048 | 3.1132 | 0.16005 | -0.080951 | 0.36642 | 3.331 | 0.36642 | 0.35454 | -0.046317 | 2.8955 | -0.046317 | 0.064212 | 0.22884 | 3.1858 | 0.22884 | 0.20937 | 0.091261 | 3.0406 | 0.091261 | 0.1627 | 0.1355 | 3.0873 | 0.1355 | 2.6979 | 1 | 1 | 1 | 0.13788 | 1.25 | 0.13788 | 1.25 | 0.13788 | 1.25 |  |  |  | 0.13788 | 1.25 |  |  | 3.1121 | 1.25
0.27598 | 38.3118 | 0.69048 | -0.20427 | -0.43426 | -0.43426 | -0.20427 | -0.38006 |  | 0.78766 | 0 | 0 |  | 0.16234 | 0.023332 | 0.022147 |  | 0.0044355 |  | -1.1545e-05 | 3.3615 | -43.2104 | 1.0101 | 3.1121 | 0.16119 | -0.079709 | 0.36773 | 3.3297 | 0.36773 | 0.35546 | -0.045341 | 2.8945 | -0.045341 | 0.065349 | 0.23004 | 3.1847 | 0.23004 | 0.21041 | 0.092348 | 3.0396 | 0.092348 | 0.16388 | 0.13651 | 3.0861 | 0.13651 | 2.6962 | 1 | 1 | 1 | 0.13896 | 1.25 | 0.13896 | 1.25 | 0.13896 | 1.25 |  |  |  | 0.13896 | 1.25 |  |  | 3.111 | 1.25
0.27707 | 38.289 | 0.68319 | -0.20363 | -0.43452 | -0.43452 | -0.20363 | -0.37965 |  | 0.78652 | 0 | -3.9968e-15 |  | 0.16348 | 0.023327 | 0.022177 |  | 0.0044728 |  | -1.1513e-05 | 3.3429 | -43.1976 | 1.0154 | 3.111 | 0.16234 | -0.078464 | 0.36904 | 3.3285 | 0.36904 | 0.35639 | -0.044365 | 2.8936 | -0.044365 | 0.066487 | 0.23124 | 3.1835 | 0.23124 | 0.21144 | 0.093435 | 3.0386 | 0.093435 | 0.16507 | 0.13752 | 3.0849 | 0.13752 | 2.6945 | 1 | 1 | 1 | 0.14005 | 1.25 | 0.14005 | 1.25 | 0.14005 | 1.25 |  |  |  | 0.14005 | 1.25 |  |  | 3.1099 | 1.25
0.27815 | 38.2662 | 0.67591 | -0.20299 | -0.43478 | -0.43478 | -0.20299 | -0.37924 |  | 0.78538 | 3.9968e-15 | 0 |  | 0.16462 | 0.023323 | 0.022206 |  | 0.0045101 |  | -1.1481e-05 | 3.3243 | -43.1848 | 1.0206 | 3.1099 | 0.16348 | -0.077218 | 0.37035 | 3.3272 | 0.37035 | 0.35732 | -0.04339 | 2.8927 | -0.04339 | 0.067628 | 0.23243 | 3.1824 | 0.23243 | 0.21247 | 0.094522 | 3.0375 | 0.094522 | 0.16625 | 0.13853 | 3.0837 | 0.13853 | 2.6929 | 1 | 1 | 1 | 0.14114 | 1.25 | 0.14114 | 1.25 | 0.14114 | 1.25 |  |  |  | 0.14114 | 1.25 |  |  | 3.1089 | 1.25
0.27921 | 38.2433 | 0.66867 | -0.20236 | -0.43503 | -0.43503 | -0.20236 | -0.37883 |  | 0.78424 | 0 | -5.3291e-15 |  | 0.16576 | 0.023318 | 0.022236 |  | 0.0045476 |  | -1.1449e-05 | 3.3058 | -43.1719 | 1.0259 | 3.1089 | 0.16462 | -0.07597 | 0.37166 | 3.326 | 0.37166 | 0.35825 | -0.042414 | 2.8918 | -0.042414 | 0.06877 | 0.23363 | 3.1812 | 0.23363 | 0.21351 | 0.09561 | 3.0365 | 0.09561 | 0.16744 | 0.13954 | 3.0826 | 0.13954 | 2.6912 | 1 | 1 | 1 | 0.14223 | 1.25 | 0.14223 | 1.25 | 0.14223 | 1.25 |  |  |  | 0.14223 | 1.25 |  |  | 3.1078 | 1.25
0.28027 | 38.2205 | 0.66144 | -0.20172 | -0.43528 | -0.43528 | -0.20172 | -0.37842 |  | 0.78309 | 0 | 0 |  | 0.16691 | 0.023313 | 0.022265 |  | 0.0045852 |  | -1.1417e-05 | 3.2872 | -43.159 | 1.0311 | 3.1078 | 0.16576 | -0.074719 | 0.37297 | 3.3247 | 0.37297 | 0.35918 | -0.041438 | 2.8908 | -0.041438 | 0.069913 | 0.23483 | 3.1801 | 0.23483 | 0.21455 | 0.096697 | 3.0355 | 0.096697 | 0.16863 | 0.14055 | 3.0814 | 0.14055 | 2.6895 | 1 | 1 | 1 | 0.14332 | 1.25 | 0.14332 | 1.25 | 0.14332 | 1.25 |  |  |  | 0.14332 | 1.25 |  |  | 3.1067 | 1.25
0.28132 | 38.1977 | 0.65425 | -0.2011 | -0.43553 | -0.43553 | -0.2011 | -0.37802 |  | 0.78195 | 0 | 0 |  | 0.16805 | 0.023308 | 0.022295 |  | 0.0046228 |  | -1.1385e-05 | 3.2687 | -43.1461 | 1.0363 | 3.1067 | 0.16691 | -0.073467 | 0.37428 | 3.3235 | 0.37428 | 0.36011 | -0.040463 | 2.8899 | -0.040463 | 0.071059 | 0.23603 | 3.1789 | 0.23603 | 0.21559 | 0.097784 | 3.0344 | 0.097784 | 0.16982 | 0.14156 | 3.0802 | 0.14156 | 2.6879 | 1 | 1 | 1 | 0.14442 | 1.25 | 0.14442 | 1.25 | 0.14442 | 1.25 |  |  |  | 0.14442 | 1.25 |  |  | 3.1056 | 1.25
0.28235 | 38.1749 | 0.64708 | -0.20048 | -0.43577 | -0.43577 | -0.20048 | -0.37762 |  | 0.78081 | 0 | 5.7732e-15 |  | 0.16919 | 0.023303 | 0.022325 |  | 0.0046605 |  | -1.1353e-05 | 3.2502 | -43.1332 | 1.0414 | 3.1056 | 0.16805 | -0.072213 | 0.37559 | 3.3222 | 0.37559 | 0.36105 | -0.039487 | 2.889 | -0.039487 | 0.072207 | 0.23723 | 3.1778 | 0.23723 | 0.21663 | 0.098871 | 3.0334 | 0.098871 | 0.17101 | 0.14258 | 3.079 | 0.14258 | 2.6862 | 1 | 1 | 1 | 0.14551 | 1.25 | 0.14551 | 1.25 | 0.14551 | 1.25 |  |  |  | 0.14551 | 1.25 |  |  | 3.1045 | 1.25
0.28338 | 38.1521 | 0.63993 | -0.19986 | -0.43601 | -0.43601 | -0.19986 | -0.37722 |  | 0.77966 | 4.885e-15 | 4.4409e-15 |  | 0.17034 | 0.023298 | 0.022355 |  | 0.0046984 |  | -1.1321e-05 | 3.2317 | -43.1203 | 1.0466 | 3.1045 | 0.16919 | -0.070957 | 0.3769 | 3.321 | 0.3769 | 0.36198 | -0.038511 | 2.888 | -0.038511 | 0.073356 | 0.23843 | 3.1766 | 0.23843 | 0.21767 | 0.099958 | 3.0323 | 0.099958 | 0.1722 | 0.14359 | 3.0778 | 0.14359 | 2.6845 | 1 | 1 | 1 | 0.14661 | 1.25 | 0.14661 | 1.25 | 0.14661 | 1.25 |  |  |  | 0.14661 | 1.25 |  |  | 3.1034 | 1.25
0.28439 | 38.1293 | 0.63281 | -0.19925 | -0.43624 | -0.43624 | -0.19925 | -0.37682 |  | 0.77852 | 0 | 0 |  | 0.17148 | 0.023293 | 0.022384 |  | 0.0047363 |  | -1.1289e-05 | 3.2132 | -43.1073 | 1.0517 | 3.1034 | 0.17034 | -0.069699 | 0.37821 | 3.3197 | 0.37821 | 0.36292 | -0.037536 | 2.8871 | -0.037536 | 0.074507 | 0.23963 | 3.1755 | 0.23963 | 0.21871 | 0.10105 | 3.0313 | 0.10105 | 0.17339 | 0.1446 | 3.0766 | 0.1446 | 2.6829 | 1 | 1 | 1 | 0.14771 | 1.25 | 0.14771 | 1.25 | 0.14771 | 1.25 |  |  |  | 0.14771 | 1.25 |  |  | 3.1023 | 1.25
0.2854 | 38.1065 | 0.62572 | -0.19864 | -0.43647 | -0.43647 | -0.19864 | -0.37642 |  | 0.77738 | 0 | 4.4409e-15 |  | 0.17262 | 0.023288 | 0.022414 |  | 0.0047743 |  | -1.1257e-05 | 3.1948 | -43.0943 | 1.0568 | 3.1023 | 0.17148 | -0.068439 | 0.37952 | 3.3184 | 0.37952 | 0.36386 | -0.03656 | 2.8861 | -0.03656 | 0.075659 | 0.24082 | 3.1743 | 0.24082 | 0.21976 | 0.10213 | 3.0302 | 0.10213 | 0.17458 | 0.14562 | 3.0754 | 0.14562 | 2.6812 | 1 | 1 | 1 | 0.14881 | 1.25 | 0.14881 | 1.25 | 0.14881 | 1.25 |  |  |  | 0.14881 | 1.25 |  |  | 3.1012 | 1.25
0.28639 | 38.0837 | 0.61865 | -0.19803 | -0.43669 | -0.43669 | -0.19803 | -0.37602 |  | 0.77624 | 0 | 0 |  | 0.17376 | 0.023283 | 0.022444 |  | 0.0048125 |  | -1.1225e-05 | 3.1763 | -43.0813 | 1.0618 | 3.1012 | 0.17262 | -0.067177 | 0.38083 | 3.3172 | 0.38083 | 0.3648 | -0.035585 | 2.8852 | -0.035585 | 0.076814 | 0.24202 | 3.1732 | 0.24202 | 0.22081 | 0.10322 | 3.0292 | 0.10322 | 0.17577 | 0.14663 | 3.0742 | 0.14663 | 2.6795 | 1 | 1 | 1 | 0.14991 | 1.25 | 0.14991 | 1.25 | 0.14991 | 1.25 |  |  |  | 0.14991 | 1.25 |  |  | 3.1001 | 1.25
0.28737 | 38.0609 | 0.6116 | -0.19743 | -0.43691 | -0.43691 | -0.19743 | -0.37563 |  | 0.77509 | 4.4409e-15 | 0 |  | 0.17491 | 0.023278 | 0.022474 |  | 0.0048507 |  | -1.1193e-05 | 3.1579 | -43.0683 | 1.0669 | 3.1001 | 0.17376 | -0.065913 | 0.38214 | 3.3159 | 0.38214 | 0.36574 | -0.034609 | 2.8843 | -0.034609 | 0.07797 | 0.24322 | 3.172 | 0.24322 | 0.22185 | 0.10431 | 3.0281 | 0.10431 | 0.17696 | 0.14765 | 3.073 | 0.14765 | 2.6779 | 1 | 1 | 1 | 0.15102 | 1.25 | 0.15102 | 1.25 | 0.15102 | 1.25 |  |  |  | 0.15102 | 1.25 |  |  | 3.099 | 1.25
0.28835 | 38.0381 | 0.60459 | -0.19684 | -0.43713 | -0.43713 | -0.19684 | -0.37524 |  | 0.77395 | 0 | 0 |  | 0.17605 | 0.023273 | 0.022504 |  | 0.004889 |  | -1.1161e-05 | 3.1395 | -43.0552 | 1.0719 | 3.099 | 0.17491 | -0.064648 | 0.38345 | 3.3146 | 0.38345 | 0.36668 | -0.033633 | 2.8833 | -0.033633 | 0.079128 | 0.24442 | 3.1709 | 0.24442 | 0.2229 | 0.10539 | 3.0271 | 0.10539 | 0.17816 | 0.14866 | 3.0718 | 0.14866 | 2.6762 | 1 | 1 | 1 | 0.15212 | 1.25 | 0.15212 | 1.25 | 0.15212 | 1.25 |  |  |  | 0.15212 | 1.25 |  |  | 3.0979 | 1.25
0.28931 | 38.0153 | 0.59759 | -0.19625 | -0.43734 | -0.43734 | -0.19625 | -0.37485 |  | 0.77281 | 6.2172e-15 | 4.885e-15 |  | 0.17719 | 0.023267 | 0.022534 |  | 0.0049274 |  | -1.1129e-05 | 3.1212 | -43.0421 | 1.0768 | 3.0979 | 0.17605 | -0.06338 | 0.38476 | 3.3134 | 0.38476 | 0.36762 | -0.032658 | 2.8824 | -0.032658 | 0.080288 | 0.24562 | 3.1697 | 0.24562 | 0.22396 | 0.10648 | 3.026 | 0.10648 | 0.17935 | 0.14968 | 3.0707 | 0.14968 | 2.6745 | 1 | 1 | 1 | 0.15323 | 1.25 | 0.15323 | 1.25 | 0.15323 | 1.25 |  |  |  | 0.15323 | 1.25 |  |  | 3.0968 | 1.25
0.29026 | 37.9924 | 0.59063 | -0.19566 | -0.43755 | -0.43755 | -0.19566 | -0.37446 |  | 0.77166 | 3.5527e-15 | 0 |  | 0.17834 | 0.023262 | 0.022564 |  | 0.0049659 |  | -1.1097e-05 | 3.1028 | -43.029 | 1.0818 | 3.0968 | 0.17719 | -0.06211 | 0.38607 | 3.3121 | 0.38607 | 0.36857 | -0.031682 | 2.8814 | -0.031682 | 0.08145 | 0.24682 | 3.1686 | 0.24682 | 0.22501 | 0.10757 | 3.025 | 0.10757 | 0.18054 | 0.1507 | 3.0695 | 0.1507 | 2.6729 | 1 | 1 | 1 | 0.15434 | 1.25 | 0.15434 | 1.25 | 0.15434 | 1.25 |  |  |  | 0.15434 | 1.25 |  |  | 3.0957 | 1.25
0.2912 | 37.9696 | 0.58369 | -0.19508 | -0.43775 | -0.43775 | -0.19508 | -0.37407 |  | 0.77052 | 0 | 5.7732e-15 |  | 0.17948 | 0.023257 | 0.022594 |  | 0.0050045 |  | -1.1065e-05 | 3.0845 | -43.0158 | 1.0867 | 3.0957 | 0.17834 | -0.060838 | 0.38738 | 3.3108 | 0.38738 | 0.36952 | -0.030706 | 2.8805 | -0.030706 | 0.082613 | 0.24802 | 3.1674 | 0.24802 | 0.22607 | 0.10866 | 3.0239 | 0.10866 | 0.18174 | 0.15172 | 3.0683 | 0.15172 | 2.6712 | 1 | 1 | 1 | 0.15545 | 1.25 | 0.15545 | 1.25 | 0.15545 | 1.25 |  |  |  | 0.15545 | 1.25 |  |  | 3.0945 | 1.25
0.29213 | 37.9468 | 0.57677 | -0.1945 | -0.43795 | -0.43795 | -0.1945 | -0.37368 |  | 0.76938 | 7.1054e-15 | 3.5527e-15 |  | 0.18062 | 0.023252 | 0.022624 |  | 0.0050432 |  | -1.1032e-05 | 3.0662 | -43.0027 | 1.0916 | 3.0945 | 0.17948 | -0.059565 | 0.38869 | 3.3096 | 0.38869 | 0.37047 | -0.029731 | 2.8795 | -0.029731 | 0.083779 | 0.24922 | 3.1662 | 0.24922 | 0.22712 | 0.10974 | 3.0229 | 0.10974 | 0.18293 | 0.15274 | 3.0671 | 0.15274 | 2.6695 | 1 | 1 | 1 | 0.15656 | 1.25 | 0.15656 | 1.25 | 0.15656 | 1.25 |  |  |  | 0.15656 | 1.25 |  |  | 3.0934 | 1.25
0.29305 | 37.924 | 0.56988 | -0.19393 | -0.43814 | -0.43814 | -0.19393 | -0.3733 |  | 0.76824 | 0 | 0 |  | 0.18176 | 0.023246 | 0.022654 |  | 0.005082 |  | -1.1e-05 | 3.0479 | -42.9895 | 1.0965 | 3.0934 | 0.18062 | -0.058289 | 0.39 | 3.3083 | 0.39 | 0.37142 | -0.028755 | 2.8786 | -0.028755 | 0.084946 | 0.25041 | 3.1651 | 0.25041 | 0.22818 | 0.11083 | 3.0218 | 0.11083 | 0.18413 | 0.15376 | 3.0659 | 0.15376 | 2.6679 | 1 | 1 | 1 | 0.15768 | 1.25 | 0.15768 | 1.25 | 0.15768 | 1.25 |  |  |  | 0.15768 | 1.25 |  |  | 3.0923 | 1.25
0.29397 | 37.9012 | 0.56301 | -0.19336 | -0.43833 | -0.43833 | -0.19336 | -0.37292 |  | 0.76709 | 0 | 0 |  | 0.18291 | 0.023241 | 0.022684 |  | 0.0051209 |  | -1.0968e-05 | 3.0296 | -42.9763 | 1.1014 | 3.0923 | 0.18176 | -0.057011 | 0.39131 | 3.307 | 0.39131 | 0.37237 | -0.027779 | 2.8776 | -0.027779 | 0.086115 | 0.25161 | 3.1639 | 0.25161 | 0.22924 | 0.11192 | 3.0208 | 0.11192 | 0.18533 | 0.15478 | 3.0647 | 0.15478 | 2.6662 | 1 | 1 | 1 | 0.15879 | 1.25 | 0.15879 | 1.25 | 0.15879 | 1.25 |  |  |  | 0.15879 | 1.25 |  |  | 3.0912 | 1.25
0.29487 | 37.8784 | 0.55617 | -0.19279 | -0.43851 | -0.43851 | -0.19279 | -0.37254 |  | 0.76595 | 0 | 0 |  | 0.18405 | 0.023236 | 0.022714 |  | 0.0051598 |  | -1.0936e-05 | 3.0114 | -42.963 | 1.1062 | 3.0912 | 0.18291 | -0.055732 | 0.39262 | 3.3057 | 0.39262 | 0.37332 | -0.026804 | 2.8767 | -0.026804 | 0.087286 | 0.25281 | 3.1627 | 0.25281 | 0.2303 | 0.113 | 3.0197 | 0.113 | 0.18653 | 0.1558 | 3.0635 | 0.1558 | 2.6646 | 1 | 1 | 1 | 0.15991 | 1.25 | 0.15991 | 1.25 | 0.15991 | 1.25 |  |  |  | 0.15991 | 1.25 |  |  | 3.0901 | 1.25
0.29576 | 37.8556 | 0.54936 | -0.19223 | -0.43869 | -0.43869 | -0.19223 | -0.37216 |  | 0.76481 | 0 | 3.5527e-15 |  | 0.18519 | 0.02323 | 0.022744 |  | 0.0051989 |  | -1.0904e-05 | 2.9931 | -42.9498 | 1.111 | 3.0901 | 0.18405 | -0.05445 | 0.39393 | 3.3044 | 0.39393 | 0.37427 | -0.025828 | 2.8757 | -0.025828 | 0.088458 | 0.25401 | 3.1615 | 0.25401 | 0.23137 | 0.11409 | 3.0186 | 0.11409 | 0.18772 | 0.15682 | 3.0623 | 0.15682 | 2.6629 | 1 | 1 | 1 | 0.16103 | 1.25 | 0.16103 | 1.25 | 0.16103 | 1.25 |  |  |  | 0.16103 | 1.25 |  |  | 3.089 | 1.25
0.29664 | 37.8328 | 0.54257 | -0.19168 | -0.43887 | -0.43887 | -0.19168 | -0.37178 |  | 0.76366 | 0 | 4.885e-15 |  | 0.18634 | 0.023225 | 0.022775 |  | 0.0052381 |  | -1.0871e-05 | 2.9749 | -42.9365 | 1.1158 | 3.089 | 0.18519 | -0.053166 | 0.39524 | 3.3032 | 0.39524 | 0.37523 | -0.024853 | 2.8748 | -0.024853 | 0.089633 | 0.25521 | 3.1604 | 0.25521 | 0.23243 | 0.11518 | 3.0176 | 0.11518 | 0.18892 | 0.15784 | 3.0611 | 0.15784 | 2.6612 | 1 | 1 | 1 | 0.16215 | 1.25 | 0.16215 | 1.25 | 0.16215 | 1.25 |  |  |  | 0.16215 | 1.25 |  |  | 3.0878 | 1.25
0.2975 | 37.81 | 0.53581 | -0.19112 | -0.43904 | -0.43904 | -0.19112 | -0.3714 |  | 0.76252 | 0 | 0 |  | 0.18748 | 0.023219 | 0.022805 |  | 0.0052774 |  | -1.0839e-05 | 2.9567 | -42.9231 | 1.1205 | 3.0878 | 0.18634 | -0.051881 | 0.39655 | 3.3019 | 0.39655 | 0.37619 | -0.023877 | 2.8738 | -0.023877 | 0.090809 | 0.25641 | 3.1592 | 0.25641 | 0.2335 | 0.11626 | 3.0165 | 0.11626 | 0.19012 | 0.15887 | 3.0599 | 0.15887 | 2.6596 | 1 | 1 | 1 | 0.16328 | 1.25 | 0.16328 | 1.25 | 0.16328 | 1.25 |  |  |  | 0.16328 | 1.25 |  |  | 3.0867 | 1.25
0.29836 | 37.7872 | 0.52907 | -0.19057 | -0.43921 | -0.43921 | -0.19057 | -0.37103 |  | 0.76138 | -5.3291e-15 | 0 |  | 0.18862 | 0.023214 | 0.022835 |  | 0.0053168 |  | -1.0807e-05 | 2.9386 | -42.9098 | 1.1253 | 3.0867 | 0.18748 | -0.050593 | 0.39786 | 3.3006 | 0.39786 | 0.37715 | -0.022901 | 2.8729 | -0.022901 | 0.091987 | 0.25761 | 3.158 | 0.25761 | 0.23457 | 0.11735 | 3.0154 | 0.11735 | 0.19132 | 0.15989 | 3.0587 | 0.15989 | 2.6579 | 1 | 1 | 1 | 0.1644 | 1.25 | 0.1644 | 1.25 | 0.1644 | 1.25 |  |  |  | 0.1644 | 1.25 |  |  | 3.0856 | 1.25
0.29921 | 37.7644 | 0.52235 | -0.19003 | -0.43938 | -0.43938 | -0.19003 | -0.37066 |  | 0.76024 | 0 | -5.3291e-15 |  | 0.18976 | 0.023208 | 0.022865 |  | 0.0053562 |  | -1.0774e-05 | 2.9204 | -42.8964 | 1.13 | 3.0856 | 0.18862 | -0.049303 | 0.39917 | 3.2993 | 0.39917 | 0.37811 | -0.021926 | 2.8719 | -0.021926 | 0.093167 | 0.2588 | 3.1568 | 0.2588 | 0.23564 | 0.11844 | 3.0144 | 0.11844 | 0.19253 | 0.16091 | 3.0575 | 0.16091 | 2.6562 | 1 | 1 | 1 | 0.16553 | 1.25 | 0.16553 | 1.25 | 0.16553 | 1.25 |  |  |  | 0.16553 | 1.25 |  |  | 3.0845 | 1.25
0.30005 | 37.7416 | 0.51567 | -0.18949 | -0.43953 | -0.43953 | -0.18949 | -0.37029 |  | 0.75909 | -3.9968e-15 | -7.5495e-15 |  | 0.19091 | 0.023203 | 0.022896 |  | 0.0053958 |  | -1.0742e-05 | 2.9023 | -42.883 | 1.1346 | 3.0845 | 0.18976 | -0.048011 | 0.40048 | 3.298 | 0.40048 | 0.37907 | -0.02095 | 2.8709 | -0.02095 | 0.094349 | 0.26 | 3.1557 | 0.26 | 0.23671 | 0.11953 | 3.0133 | 0.11953 | 0.19373 | 0.16194 | 3.0563 | 0.16194 | 2.6546 | 1 | 1 | 1 | 0.16666 | 1.25 | 0.16666 | 1.25 | 0.16666 | 1.25 |  |  |  | 0.16666 | 1.25 |  |  | 3.0833 | 1.25
0.30088 | 37.7188 | 0.509 | -0.18896 | -0.43969 | -0.43969 | -0.18896 | -0.36992 |  | 0.75795 | 4.4409e-15 | 7.5495e-15 |  | 0.19205 | 0.023197 | 0.022926 |  | 0.0054355 |  | -1.071e-05 | 2.8842 | -42.8696 | 1.1393 | 3.0833 | 0.19091 | -0.046718 | 0.40179 | 3.2967 | 0.40179 | 0.38003 | -0.019974 | 2.87 | -0.019974 | 0.095533 | 0.2612 | 3.1545 | 0.2612 | 0.23778 | 0.12061 | 3.0122 | 0.12061 | 0.19493 | 0.16296 | 3.0551 | 0.16296 | 2.6529 | 1 | 1 | 1 | 0.16779 | 1.25 | 0.16779 | 1.25 | 0.16779 | 1.25 |  |  |  | 0.16779 | 1.25 |  |  | 3.0822 | 1.25
0.3017 | 37.696 | 0.50237 | -0.18842 | -0.43984 | -0.43984 | -0.18842 | -0.36955 |  | 0.75681 | 0 | 0 |  | 0.19319 | 0.023191 | 0.022956 |  | 0.0054753 |  | -1.0677e-05 | 2.8661 | -42.8562 | 1.1439 | 3.0822 | 0.19205 | -0.045422 | 0.4031 | 3.2954 | 0.4031 | 0.381 | -0.018999 | 2.869 | -0.018999 | 0.096718 | 0.2624 | 3.1533 | 0.2624 | 0.23886 | 0.1217 | 3.0111 | 0.1217 | 0.19613 | 0.16399 | 3.0539 | 0.16399 | 2.6513 | 1 | 1 | 1 | 0.16892 | 1.25 | 0.16892 | 1.25 | 0.16892 | 1.25 |  |  |  | 0.16892 | 1.25 |  |  | 3.0811 | 1.25
0.30251 | 37.6731 | 0.49575 | -0.1879 | -0.43999 | -0.43999 | -0.1879 | -0.36918 |  | 0.75566 | 0 | 0 |  | 0.19434 | 0.023186 | 0.022987 |  | 0.0055152 |  | -1.0645e-05 | 2.8481 | -42.8427 | 1.1485 | 3.0811 | 0.19319 | -0.044124 | 0.40441 | 3.2941 | 0.40441 | 0.38196 | -0.018023 | 2.868 | -0.018023 | 0.097905 | 0.2636 | 3.1521 | 0.2636 | 0.23993 | 0.12279 | 3.0101 | 0.12279 | 0.19734 | 0.16502 | 3.0527 | 0.16502 | 2.6496 | 1 | 1 | 1 | 0.17005 | 1.25 | 0.17005 | 1.25 | 0.17005 | 1.25 |  |  |  | 0.17005 | 1.25 |  |  | 3.0799 | 1.25
0.30331 | 37.6503 | 0.48917 | -0.18737 | -0.44013 | -0.44013 | -0.18737 | -0.36882 |  | 0.75452 | 1.9984e-15 | 4.885e-15 |  | 0.19548 | 0.02318 | 0.023017 |  | 0.0055551 |  | -1.0613e-05 | 2.83 | -42.8292 | 1.1531 | 3.0799 | 0.19434 | -0.042824 | 0.40572 | 3.2928 | 0.40572 | 0.38293 | -0.017047 | 2.8671 | -0.017047 | 0.099095 | 0.2648 | 3.1509 | 0.2648 | 0.24101 | 0.12387 | 3.009 | 0.12387 | 0.19854 | 0.16605 | 3.0515 | 0.16605 | 2.6479 | 1 | 1 | 1 | 0.17119 | 1.25 | 0.17119 | 1.25 | 0.17119 | 1.25 |  |  |  | 0.17119 | 1.25 |  |  | 3.0788 | 1.25
0.3041 | 37.6275 | 0.48261 | -0.18686 | -0.44027 | -0.44027 | -0.18686 | -0.36845 |  | 0.75338 | 0 | 0 |  | 0.19662 | 0.023174 | 0.023048 |  | 0.0055952 |  | -1.058e-05 | 2.812 | -42.8157 | 1.1576 | 3.0788 | 0.19548 | -0.041522 | 0.40703 | 3.2915 | 0.40703 | 0.3839 | -0.016072 | 2.8661 | -0.016072 | 0.10029 | 0.266 | 3.1497 | 0.266 | 0.24209 | 0.12496 | 3.0079 | 0.12496 | 0.19975 | 0.16707 | 3.0503 | 0.16707 | 2.6463 | 1 | 1 | 1 | 0.17233 | 1.25 | 0.17233 | 1.25 | 0.17233 | 1.25 |  |  |  | 0.17233 | 1.25 |  |  | 3.0777 | 1.25
0.30487 | 37.6047 | 0.47607 | -0.18634 | -0.4404 | -0.4404 | -0.18634 | -0.36809 |  | 0.75224 | 1.9984e-15 | 0 |  | 0.19776 | 0.023168 | 0.023078 |  | 0.0056354 |  | -1.0548e-05 | 2.794 | -42.8022 | 1.1622 | 3.0777 | 0.19662 | -0.040218 | 0.40834 | 3.2902 | 0.40834 | 0.38487 | -0.015096 | 2.8651 | -0.015096 | 0.10148 | 0.26719 | 3.1485 | 0.26719 | 0.24318 | 0.12605 | 3.0068 | 0.12605 | 0.20096 | 0.1681 | 3.049 | 0.1681 | 2.6446 | 1 | 1 | 1 | 0.17347 | 1.25 | 0.17347 | 1.25 | 0.17347 | 1.25 |  |  |  | 0.17347 | 1.25 |  |  | 3.0765 | 1.25
0.30564 | 37.5819 | 0.46956 | -0.18583 | -0.44053 | -0.44053 | -0.18583 | -0.36773 |  | 0.75109 | 2.4425e-15 | 0 |  | 0.19891 | 0.023163 | 0.023109 |  | 0.0056757 |  | -1.0515e-05 | 2.7761 | -42.7886 | 1.1667 | 3.0765 | 0.19776 | -0.038912 | 0.40965 | 3.2889 | 0.40965 | 0.38585 | -0.01412 | 2.8642 | -0.01412 | 0.10267 | 0.26839 | 3.1473 | 0.26839 | 0.24426 | 0.12714 | 3.0057 | 0.12714 | 0.20216 | 0.16913 | 3.0478 | 0.16913 | 2.643 | 1 | 1 | 1 | 0.17461 | 1.25 | 0.17461 | 1.25 | 0.17461 | 1.25 |  |  |  | 0.17461 | 1.25 |  |  | 3.0754 | 1.25
0.3064 | 37.5591 | 0.46307 | -0.18533 | -0.44066 | -0.44066 | -0.18533 | -0.36737 |  | 0.74995 | 0 | 2.4425e-15 |  | 0.20005 | 0.023157 | 0.023139 |  | 0.0057161 |  | -1.0483e-05 | 2.7581 | -42.775 | 1.1711 | 3.0754 | 0.19891 | -0.037604 | 0.41096 | 3.2876 | 0.41096 | 0.38682 | -0.013145 | 2.8632 | -0.013145 | 0.10387 | 0.26959 | 3.1461 | 0.26959 | 0.24535 | 0.12822 | 3.0047 | 0.12822 | 0.20337 | 0.17016 | 3.0466 | 0.17016 | 2.6413 | 1 | 1 | 1 | 0.17575 | 1.25 | 0.17575 | 1.25 | 0.17575 | 1.25 |  |  |  | 0.17575 | 1.25 |  |  | 3.0742 | 1.25
0.30715 | 37.5363 | 0.45661 | -0.18482 | -0.44078 | -0.44078 | -0.18482 | -0.36702 |  | 0.74881 | 1.9984e-15 | 3.1086e-15 |  | 0.20119 | 0.023151 | 0.02317 |  | 0.0057565 |  | -1.045e-05 | 2.7402 | -42.7614 | 1.1756 | 3.0742 | 0.20005 | -0.036294 | 0.41227 | 3.2863 | 0.41227 | 0.3878 | -0.012169 | 2.8622 | -0.012169 | 0.10507 | 0.27079 | 3.1449 | 0.27079 | 0.24643 | 0.12931 | 3.0036 | 0.12931 | 0.20458 | 0.1712 | 3.0454 | 0.1712 | 2.6396 | 1 | 1 | 1 | 0.1769 | 1.25 | 0.1769 | 1.25 | 0.1769 | 1.25 |  |  |  | 0.1769 | 1.25 |  |  | 3.0731 | 1.25
0.30789 | 37.5136 | 0.45018 | -0.18433 | -0.4409 | -0.4409 | -0.18433 | -0.36666 |  | 0.74766 | -4.2188e-15 | -7.1054e-15 |  | 0.20234 | 0.023145 | 0.023201 |  | 0.0057971 |  | -1.0418e-05 | 2.7223 | -42.7478 | 1.18 | 3.0731 | 0.20119 | -0.034982 | 0.41358 | 3.285 | 0.41358 | 0.38877 | -0.011194 | 2.8612 | -0.011194 | 0.10627 | 0.27199 | 3.1437 | 0.27199 | 0.24752 | 0.1304 | 3.0025 | 0.1304 | 0.20579 | 0.17223 | 3.0442 | 0.17223 | 2.638 | 1 | 1 | 1 | 0.17804 | 1.25 | 0.17804 | 1.25 | 0.17804 | 1.25 |  |  |  | 0.17804 | 1.25 |  |  | 3.072 | 1.25
0.30862 | 37.4908 | 0.44377 | -0.18383 | -0.44101 | -0.44101 | -0.18383 | -0.36631 |  | 0.74652 | -1.7764e-15 | -3.7748e-15 |  | 0.20348 | 0.023139 | 0.023231 |  | 0.0058378 |  | -1.0385e-05 | 2.7044 | -42.7341 | 1.1844 | 3.072 | 0.20234 | -0.033668 | 0.41489 | 3.2837 | 0.41489 | 0.38975 | -0.010218 | 2.8602 | -0.010218 | 0.10747 | 0.27319 | 3.1425 | 0.27319 | 0.24861 | 0.13148 | 3.0014 | 0.13148 | 0.207 | 0.17326 | 3.043 | 0.17326 | 2.6363 | 1 | 1 | 1 | 0.17919 | 1.25 | 0.17919 | 1.25 | 0.17919 | 1.25 |  |  |  | 0.17919 | 1.25 |  |  | 3.0708 | 1.25
0.30934 | 37.468 | 0.43738 | -0.18334 | -0.44112 | -0.44112 | -0.18334 | -0.36595 |  | 0.74538 | 4.2188e-15 | 8.6597e-15 |  | 0.20462 | 0.023133 | 0.023262 |  | 0.0058786 |  | -1.0353e-05 | 2.6865 | -42.7204 | 1.1888 | 3.0708 | 0.20348 | -0.032351 | 0.4162 | 3.2824 | 0.4162 | 0.39073 | -0.0092422 | 2.8593 | -0.0092422 | 0.10868 | 0.27439 | 3.1413 | 0.27439 | 0.2497 | 0.13257 | 3.0003 | 0.13257 | 0.20821 | 0.17429 | 3.0418 | 0.17429 | 2.6347 | 1 | 1 | 1 | 0.18034 | 1.25 | 0.18034 | 1.25 | 0.18034 | 1.25 |  |  |  | 0.18034 | 1.25 |  |  | 3.0697 | 1.25
0.31005 | 37.4452 | 0.43102 | -0.18286 | -0.44123 | -0.44123 | -0.18286 | -0.3656 |  | 0.74424 | 0 | 0 |  | 0.20576 | 0.023127 | 0.023293 |  | 0.0059195 |  | -1.032e-05 | 2.6687 | -42.7067 | 1.1931 | 3.0697 | 0.20462 | -0.031033 | 0.41751 | 3.281 | 0.41751 | 0.39171 | -0.0082666 | 2.8583 | -0.0082666 | 0.10988 | 0.27558 | 3.1401 | 0.27558 | 0.2508 | 0.13366 | 2.9992 | 0.13366 | 0.20943 | 0.17533 | 3.0406 | 0.17533 | 2.633 | 1 | 1 | 1 | 0.18149 | 1.25 | 0.18149 | 1.25 | 0.18149 | 1.25 |  |  |  | 0.18149 | 1.25 |  |  | 3.0685 | 1.25
0.31075 | 37.4224 | 0.42469 | -0.18237 | -0.44133 | -0.44133 | -0.18237 | -0.36525 |  | 0.74309 | 6.2172e-15 | 9.77e-15 |  | 0.20691 | 0.023121 | 0.023323 |  | 0.0059605 |  | -1.0287e-05 | 2.6508 | -42.693 | 1.1974 | 3.0685 | 0.20576 | -0.029713 | 0.41882 | 3.2797 | 0.41882 | 0.3927 | -0.007291 | 2.8573 | -0.007291 | 0.11109 | 0.27678 | 3.1389 | 0.27678 | 0.25189 | 0.13475 | 2.9981 | 0.13475 | 0.21064 | 0.17636 | 3.0394 | 0.17636 | 2.6313 | 1 | 1 | 1 | 0.18265 | 1.25 | 0.18265 | 1.25 | 0.18265 | 1.25 |  |  |  | 0.18265 | 1.25 |  |  | 3.0674 | 1.25
0.31144 | 37.3996 | 0.41838 | -0.1819 | -0.44143 | -0.44143 | -0.1819 | -0.36491 |  | 0.74195 | 0 | 0 |  | 0.20805 | 0.023115 | 0.023354 |  | 0.0060016 |  | -1.0255e-05 | 2.633 | -42.6792 | 1.2017 | 3.0674 | 0.20691 | -0.02839 | 0.42013 | 3.2784 | 0.42013 | 0.39368 | -0.0063153 | 2.8563 | -0.0063153 | 0.1123 | 0.27798 | 3.1377 | 0.27798 | 0.25299 | 0.13583 | 2.997 | 0.13583 | 0.21185 | 0.1774 | 3.0381 | 0.1774 | 2.6297 | 1 | 1 | 1 | 0.1838 | 1.25 | 0.1838 | 1.25 | 0.1838 | 1.25 |  |  |  | 0.1838 | 1.25 |  |  | 3.0662 | 1.25
0.31212 | 37.3768 | 0.41209 | -0.18142 | -0.44152 | -0.44152 | -0.18142 | -0.36456 |  | 0.74081 | 0 | 0 |  | 0.20919 | 0.023109 | 0.023385 |  | 0.0060428 |  | -1.0222e-05 | 2.6153 | -42.6654 | 1.206 | 3.0662 | 0.20805 | -0.027065 | 0.42144 | 3.2771 | 0.42144 | 0.39467 | -0.0053397 | 2.8553 | -0.0053397 | 0.11351 | 0.27918 | 3.1365 | 0.27918 | 0.25409 | 0.13692 | 2.9959 | 0.13692 | 0.21307 | 0.17843 | 3.0369 | 0.17843 | 2.628 | 1 | 1 | 1 | 0.18496 | 1.25 | 0.18496 | 1.25 | 0.18496 | 1.25 |  |  |  | 0.18496 | 1.25 |  |  | 3.065 | 1.25
0.31279 | 37.354 | 0.40583 | -0.18095 | -0.44161 | -0.44161 | -0.18095 | -0.36421 |  | 0.73966 | 0 | 1.7764e-15 |  | 0.21034 | 0.023102 | 0.023416 |  | 0.0060842 |  | -1.019e-05 | 2.5975 | -42.6516 | 1.2102 | 3.065 | 0.20919 | -0.025738 | 0.42275 | 3.2757 | 0.42275 | 0.39566 | -0.004364 | 2.8543 | -0.004364 | 0.11473 | 0.28038 | 3.1353 | 0.28038 | 0.25519 | 0.13801 | 2.9948 | 0.13801 | 0.21428 | 0.17947 | 3.0357 | 0.17947 | 2.6264 | 1 | 1 | 1 | 0.18612 | 1.25 | 0.18612 | 1.25 | 0.18612 | 1.25 |  |  |  | 0.18612 | 1.25 |  |  | 3.0639 | 1.25
0.31345 | 37.3312 | 0.3996 | -0.18049 | -0.4417 | -0.4417 | -0.18049 | -0.36387 |  | 0.73852 | -3.1086e-15 | 1.9984e-15 |  | 0.21148 | 0.023096 | 0.023447 |  | 0.0061256 |  | -1.0157e-05 | 2.5798 | -42.6378 | 1.2145 | 3.0639 | 0.21034 | -0.02441 | 0.42406 | 3.2744 | 0.42406 | 0.39665 | -0.0033884 | 2.8534 | -0.0033884 | 0.11594 | 0.28158 | 3.1341 | 0.28158 | 0.25629 | 0.13909 | 2.9937 | 0.13909 | 0.2155 | 0.18051 | 3.0345 | 0.18051 | 2.6247 | 1 | 1 | 1 | 0.18728 | 1.25 | 0.18728 | 1.25 | 0.18728 | 1.25 |  |  |  | 0.18728 | 1.25 |  |  | 3.0627 | 1.25
0.3141 | 37.3084 | 0.39339 | -0.18003 | -0.44178 | -0.44178 | -0.18003 | -0.36353 |  | 0.73738 | -2.6645e-15 | -3.3307e-15 |  | 0.21262 | 0.02309 | 0.023478 |  | 0.0061671 |  | -1.0124e-05 | 2.5621 | -42.6239 | 1.2186 | 3.0627 | 0.21148 | -0.023079 | 0.42537 | 3.2731 | 0.42537 | 0.39764 | -0.0024127 | 2.8524 | -0.0024127 | 0.11716 | 0.28278 | 3.1328 | 0.28278 | 0.2574 | 0.14018 | 2.9926 | 0.14018 | 0.21672 | 0.18155 | 3.0333 | 0.18155 | 2.6231 | 1 | 1 | 1 | 0.18844 | 1.25 | 0.18844 | 1.25 | 0.18844 | 1.25 |  |  |  | 0.18844 | 1.25 |  |  | 3.0616 | 1.25
0.31475 | 37.2857 | 0.38721 | -0.17957 | -0.44186 | -0.44186 | -0.17957 | -0.36319 |  | 0.73624 | 1.7764e-15 | 3.5527e-15 |  | 0.21376 | 0.023084 | 0.023509 |  | 0.0062087 |  | -1.0092e-05 | 2.5444 | -42.61 | 1.2228 | 3.0616 | 0.21262 | -0.021745 | 0.42668 | 3.2717 | 0.42668 | 0.39863 | -0.0014371 | 2.8514 | -0.0014371 | 0.11838 | 0.28397 | 3.1316 | 0.28397 | 0.25851 | 0.14127 | 2.9915 | 0.14127 | 0.21794 | 0.18259 | 3.0321 | 0.18259 | 2.6214 | 1 | 1 | 1 | 0.18961 | 1.25 | 0.18961 | 1.25 | 0.18961 | 1.25 |  |  |  | 0.18961 | 1.25 |  |  | 3.0604 | 1.25
0.31538 | 37.2629 | 0.38105 | -0.17912 | -0.44193 | -0.44193 | -0.17912 | -0.36285 |  | 0.73509 | 4.6629e-15 | 4.2188e-15 |  | 0.21491 | 0.023077 | 0.02354 |  | 0.0062505 |  | -1.0059e-05 | 2.5267 | -42.5961 | 1.227 | 3.0604 | 0.21376 | -0.02041 | 0.42799 | 3.2704 | 0.42799 | 0.39962 | -0.00046147 | 2.8504 | -0.00046147 | 0.1196 | 0.28517 | 3.1304 | 0.28517 | 0.25961 | 0.14236 | 2.9904 | 0.14236 | 0.21915 | 0.18362 | 3.0308 | 0.18362 | 2.6197 | 1 | 1 | 1 | 0.19077 | 1.25 | 0.19077 | 1.25 | 0.19077 | 1.25 |  |  |  | 0.19077 | 1.25 |  |  | 3.0592 | 1.25
0.316 | 37.2401 | 0.37491 | -0.17867 | -0.442 | -0.442 | -0.17867 | -0.36251 |  | 0.73395 | -5.107e-15 | -2.8866e-15 |  | 0.21605 | 0.023071 | 0.023571 |  | 0.0062923 |  | -1.0026e-05 | 2.509 | -42.5822 | 1.2311 | 3.0592 | 0.21491 | -0.019073 | 0.4293 | 3.2691 | 0.4293 | 0.40062 | 0.00051418 | 2.8494 | 0.00051418 | 0.12083 | 0.28637 | 3.1292 | 0.28637 | 0.26072 | 0.14344 | 2.9893 | 0.14344 | 0.22037 | 0.18466 | 3.0296 | 0.18466 | 2.6181 | 1 | 1 | 1 | 0.19194 | 1.25 | 0.19194 | 1.25 | 0.19194 | 1.25 |  |  |  | 0.19194 | 1.25 |  |  | 3.0581 | 1.25
0.31661 | 37.2173 | 0.3688 | -0.17822 | -0.44207 | -0.44207 | -0.17822 | -0.36217 |  | 0.73281 | 0 | -1.7764e-15 |  | 0.21719 | 0.023065 | 0.023602 |  | 0.0063343 |  | -9.9934e-06 | 2.4914 | -42.5682 | 1.2352 | 3.0581 | 0.21605 | -0.017733 | 0.43061 | 3.2677 | 0.43061 | 0.40162 | 0.0014898 | 2.8484 | 0.0014898 | 0.12205 | 0.28757 | 3.1279 | 0.28757 | 0.26183 | 0.14453 | 2.9882 | 0.14453 | 0.2216 | 0.18571 | 3.0284 | 0.18571 | 2.6164 | 1 | 1 | 1 | 0.19311 | 1.25 | 0.19311 | 1.25 | 0.19311 | 1.25 |  |  |  | 0.19311 | 1.25 |  |  | 3.0569 | 1.25
0.31722 | 37.1945 | 0.36272 | -0.17778 | -0.44213 | -0.44213 | -0.17778 | -0.36184 |  | 0.73166 | 0 | 3.1086e-15 |  | 0.21834 | 0.023058 | 0.023633 |  | 0.0063764 |  | -9.9606e-06 | 2.4738 | -42.5542 | 1.2392 | 3.0569 | 0.21719 | -0.016392 | 0.43192 | 3.2664 | 0.43192 | 0.40262 | 0.0024655 | 2.8474 | 0.0024655 | 0.12328 | 0.28877 | 3.1267 | 0.28877 | 0.26295 | 0.14562 | 2.9871 | 0.14562 | 0.22282 | 0.18675 | 3.0272 | 0.18675 | 2.6148 | 1 | 1 | 1 | 0.19429 | 1.25 | 0.19429 | 1.25 | 0.19429 | 1.25 |  |  |  | 0.19429 | 1.25 |  |  | 3.0557 | 1.25
0.31781 | 37.1718 | 0.35666 | -0.17734 | -0.44219 | -0.44219 | -0.17734 | -0.36151 |  | 0.73052 | -1.7764e-15 | 0 |  | 0.21948 | 0.023052 | 0.023664 |  | 0.0064185 |  | -9.9278e-06 | 2.4562 | -42.5402 | 1.2433 | 3.0557 | 0.21834 | -0.015048 | 0.43323 | 3.265 | 0.43323 | 0.40362 | 0.0034411 | 2.8464 | 0.0034411 | 0.12451 | 0.28997 | 3.1255 | 0.28997 | 0.26406 | 0.1467 | 2.9859 | 0.1467 | 0.22404 | 0.18779 | 3.026 | 0.18779 | 2.6131 | 1 | 1 | 1 | 0.19546 | 1.25 | 0.19546 | 1.25 | 0.19546 | 1.25 |  |  |  | 0.19546 | 1.25 |  |  | 3.0545 | 1.25
0.3184 | 37.149 | 0.35063 | -0.17691 | -0.44224 | -0.44224 | -0.17691 | -0.36117 |  | 0.72938 | -5.107e-15 | -7.3275e-15 |  | 0.22062 | 0.023045 | 0.023696 |  | 0.0064608 |  | -9.895e-06 | 2.4387 | -42.5262 | 1.2473 | 3.0545 | 0.21948 | -0.013702 | 0.43454 | 3.2637 | 0.43454 | 0.40462 | 0.0044167 | 2.8454 | 0.0044167 | 0.12574 | 0.29117 | 3.1243 | 0.29117 | 0.26518 | 0.14779 | 2.9848 | 0.14779 | 0.22526 | 0.18883 | 3.0247 | 0.18883 | 2.6115 | 1 | 1 | 1 | 0.19664 | 1.25 | 0.19664 | 1.25 | 0.19664 | 1.25 |  |  |  | 0.19664 | 1.25 |  |  | 3.0534 | 1.25
0.31897 | 37.1262 | 0.34462 | -0.17648 | -0.44229 | -0.44229 | -0.17648 | -0.36084 |  | 0.72824 | -3.1086e-15 | 0 |  | 0.22176 | 0.023039 | 0.023727 |  | 0.0065032 |  | -9.8622e-06 | 2.4211 | -42.5121 | 1.2513 | 3.0534 | 0.22062 | -0.012354 | 0.43585 | 3.2624 | 0.43585 | 0.40562 | 0.0053924 | 2.8444 | 0.0053924 | 0.12697 | 0.29236 | 3.123 | 0.29236 | 0.2663 | 0.14888 | 2.9837 | 0.14888 | 0.22649 | 0.18988 | 3.0235 | 0.18988 | 2.6098 | 1 | 1 | 1 | 0.19781 | 1.25 | 0.19781 | 1.25 | 0.19781 | 1.25 |  |  |  | 0.19781 | 1.25 |  |  | 3.0522 | 1.25
0.31954 | 37.1035 | 0.33863 | -0.17605 | -0.44234 | -0.44234 | -0.17605 | -0.36051 |  | 0.72709 | 3.7748e-15 | 2.6645e-15 |  | 0.22291 | 0.023032 | 0.023758 |  | 0.0065457 |  | -9.8293e-06 | 2.4036 | -42.498 | 1.2552 | 3.0522 | 0.22176 | -0.011003 | 0.43716 | 3.261 | 0.43716 | 0.40663 | 0.006368 | 2.8434 | 0.006368 | 0.12821 | 0.29356 | 3.1218 | 0.29356 | 0.26742 | 0.14997 | 2.9826 | 0.14997 | 0.22771 | 0.19092 | 3.0223 | 0.19092 | 2.6082 | 1 | 1 | 1 | 0.19899 | 1.25 | 0.19899 | 1.25 | 0.19899 | 1.25 |  |  |  | 0.19899 | 1.25 |  |  | 3.051 | 1.25
0.3201 | 37.0807 | 0.33268 | -0.17563 | -0.44238 | -0.44238 | -0.17563 | -0.36019 |  | 0.72595 | 1.9984e-15 | 5.5511e-15 |  | 0.22405 | 0.023026 | 0.023789 |  | 0.0065883 |  | -9.7965e-06 | 2.3861 | -42.4839 | 1.2592 | 3.051 | 0.22291 | -0.009651 | 0.43847 | 3.2597 | 0.43847 | 0.40764 | 0.0073437 | 2.8424 | 0.0073437 | 0.12945 | 0.29476 | 3.1206 | 0.29476 | 0.26854 | 0.15105 | 2.9815 | 0.15105 | 0.22894 | 0.19197 | 3.0211 | 0.19197 | 2.6065 | 1 | 1 | 1 | 0.20017 | 1.25 | 0.20017 | 1.25 | 0.20017 | 1.25 |  |  |  | 0.20017 | 1.25 |  |  | 3.0498 | 1.25
0.32064 | 37.0579 | 0.32674 | -0.17521 | -0.44242 | -0.44242 | -0.17521 | -0.35986 |  | 0.72481 | 2.4425e-15 | 0 |  | 0.22519 | 0.023019 | 0.023821 |  | 0.006631 |  | -9.7636e-06 | 2.3687 | -42.4698 | 1.2631 | 3.0498 | 0.22405 | -0.0082964 | 0.43978 | 3.2583 | 0.43978 | 0.40865 | 0.0083193 | 2.8414 | 0.0083193 | 0.13068 | 0.29596 | 3.1193 | 0.29596 | 0.26967 | 0.15214 | 2.9803 | 0.15214 | 0.23017 | 0.19301 | 3.0198 | 0.19301 | 2.6048 | 1 | 1 | 1 | 0.20136 | 1.25 | 0.20136 | 1.25 | 0.20136 | 1.25 |  |  |  | 0.20136 | 1.25 |  |  | 3.0486 | 1.25
0.32118 | 37.0352 | 0.32083 | -0.1748 | -0.44245 | -0.44245 | -0.1748 | -0.35954 |  | 0.72366 | 0 | 2.2204e-15 |  | 0.22634 | 0.023013 | 0.023852 |  | 0.0066738 |  | -9.7307e-06 | 2.3512 | -42.4556 | 1.267 | 3.0486 | 0.22519 | -0.0069396 | 0.44109 | 3.2569 | 0.44109 | 0.40966 | 0.009295 | 2.8403 | 0.009295 | 0.13193 | 0.29716 | 3.1181 | 0.29716 | 0.27079 | 0.15323 | 2.9792 | 0.15323 | 0.2314 | 0.19406 | 3.0186 | 0.19406 | 2.6032 | 1 | 1 | 1 | 0.20254 | 1.25 | 0.20254 | 1.25 | 0.20254 | 1.25 |  |  |  | 0.20254 | 1.25 |  |  | 3.0475 | 1.25
0.32171 | 37.0124 | 0.31495 | -0.17439 | -0.44248 | -0.44248 | -0.17439 | -0.35921 |  | 0.72252 | 0 | 0 |  | 0.22748 | 0.023006 | 0.023884 |  | 0.0067168 |  | -9.6978e-06 | 2.3338 | -42.4414 | 1.2708 | 3.0475 | 0.22634 | -0.0055806 | 0.4424 | 3.2556 | 0.4424 | 0.41067 | 0.010271 | 2.8393 | 0.010271 | 0.13317 | 0.29836 | 3.1168 | 0.29836 | 0.27192 | 0.15431 | 2.9781 | 0.15431 | 0.23263 | 0.19511 | 3.0174 | 0.19511 | 2.6015 | 1 | 1 | 1 | 0.20373 | 1.25 | 0.20373 | 1.25 | 0.20373 | 1.25 |  |  |  | 0.20373 | 1.25 |  |  | 3.0463 | 1.25
0.32223 | 36.9897 | 0.30909 | -0.17399 | -0.44251 | -0.44251 | -0.17399 | -0.35889 |  | 0.72138 | 0 | 0 |  | 0.22862 | 0.022999 | 0.023915 |  | 0.0067598 |  | -9.6648e-06 | 2.3164 | -42.4272 | 1.2747 | 3.0463 | 0.22748 | -0.0042195 | 0.44371 | 3.2542 | 0.44371 | 0.41168 | 0.011246 | 2.8383 | 0.011246 | 0.13441 | 0.29956 | 3.1156 | 0.29956 | 0.27305 | 0.1554 | 2.977 | 0.1554 | 0.23386 | 0.19615 | 3.0161 | 0.19615 | 2.5999 | 1 | 1 | 1 | 0.20492 | 1.25 | 0.20492 | 1.25 | 0.20492 | 1.25 |  |  |  | 0.20492 | 1.25 |  |  | 3.0451 | 1.25
0.32274 | 36.9669 | 0.30325 | -0.17358 | -0.44253 | -0.44253 | -0.17358 | -0.35857 |  | 0.72024 | -3.1086e-15 | 0 |  | 0.22976 | 0.022992 | 0.023947 |  | 0.006803 |  | -9.6319e-06 | 2.299 | -42.413 | 1.2785 | 3.0451 | 0.22862 | -0.0028561 | 0.44502 | 3.2529 | 0.44502 | 0.4127 | 0.012222 | 2.8373 | 0.012222 | 0.13566 | 0.30075 | 3.1143 | 0.30075 | 0.27418 | 0.15649 | 2.9758 | 0.15649 | 0.23509 | 0.1972 | 3.0149 | 0.1972 | 2.5982 | 1 | 1 | 1 | 0.20611 | 1.25 | 0.20611 | 1.25 | 0.20611 | 1.25 |  |  |  | 0.20611 | 1.25 |  |  | 3.0439 | 1.25
0.32324 | 36.9441 | 0.29744 | -0.17318 | -0.44255 | -0.44255 | -0.17318 | -0.35825 |  | 0.71909 | -3.1086e-15 | -5.5511e-15 |  | 0.23091 | 0.022986 | 0.023978 |  | 0.0068463 |  | -9.5989e-06 | 2.2817 | -42.3987 | 1.2823 | 3.0439 | 0.22976 | -0.0014906 | 0.44633 | 3.2515 | 0.44633 | 0.41371 | 0.013198 | 2.8363 | 0.013198 | 0.13691 | 0.30195 | 3.1131 | 0.30195 | 0.27531 | 0.15758 | 2.9747 | 0.15758 | 0.23632 | 0.19825 | 3.0137 | 0.19825 | 2.5966 | 1 | 1 | 1 | 0.20731 | 1.25 | 0.20731 | 1.25 | 0.20731 | 1.25 |  |  |  | 0.20731 | 1.25 |  |  | 3.0427 | 1.25
0.32373 | 36.9214 | 0.29166 | -0.17279 | -0.44257 | -0.44257 | -0.17279 | -0.35793 |  | 0.71795 | 0 | 4.885e-15 |  | 0.23205 | 0.022979 | 0.02401 |  | 0.0068896 |  | -9.5659e-06 | 2.2643 | -42.3844 | 1.286 | 3.0427 | 0.23091 | -0.00012284 | 0.44764 | 3.2501 | 0.44764 | 0.41473 | 0.014173 | 2.8353 | 0.014173 | 0.13816 | 0.30315 | 3.1118 | 0.30315 | 0.27645 | 0.15866 | 2.9736 | 0.15866 | 0.23755 | 0.1993 | 3.0124 | 0.1993 | 2.5949 | 1 | 1 | 1 | 0.2085 | 1.25 | 0.2085 | 1.25 | 0.2085 | 1.25 |  |  |  | 0.2085 | 1.25 |  |  | 3.0415 | 1.25
0.32421 | 36.8986 | 0.2859 | -0.1724 | -0.44258 | -0.44258 | -0.1724 | -0.35761 |  | 0.71681 | 3.1086e-15 | 2.4425e-15 |  | 0.23319 | 0.022972 | 0.024041 |  | 0.0069331 |  | -9.5329e-06 | 2.247 | -42.3701 | 1.2897 | 3.0415 | 0.23205 | 0.0012471 | 0.44895 | 3.2488 | 0.44895 | 0.41575 | 0.015149 | 2.8342 | 0.015149 | 0.13942 | 0.30435 | 3.1106 | 0.30435 | 0.27758 | 0.15975 | 2.9724 | 0.15975 | 0.23879 | 0.20035 | 3.0112 | 0.20035 | 2.5933 | 1 | 1 | 1 | 0.2097 | 1.25 | 0.2097 | 1.25 | 0.2097 | 1.25 |  |  |  | 0.2097 | 1.25 |  |  | 3.0403 | 1.25
0.32469 | 36.8759 | 0.28016 | -0.17201 | -0.44259 | -0.44259 | -0.17201 | -0.3573 |  | 0.71566 | -3.3307e-15 | -2.8866e-15 |  | 0.23434 | 0.022965 | 0.024073 |  | 0.0069768 |  | -9.4999e-06 | 2.2297 | -42.3558 | 1.2935 | 3.0403 | 0.23319 | 0.0026193 | 0.45026 | 3.2474 | 0.45026 | 0.41678 | 0.016124 | 2.8332 | 0.016124 | 0.14067 | 0.30555 | 3.1093 | 0.30555 | 0.27872 | 0.16084 | 2.9713 | 0.16084 | 0.24002 | 0.2014 | 3.01 | 0.2014 | 2.5916 | 1 | 1 | 1 | 0.2109 | 1.25 | 0.2109 | 1.25 | 0.2109 | 1.25 |  |  |  | 0.2109 | 1.25 |  |  | 3.0391 | 1.25
0.32515 | 36.8532 | 0.27445 | -0.17163 | -0.44259 | -0.44259 | -0.17163 | -0.35699 |  | 0.71452 | 2.6645e-15 | 2.6645e-15 |  | 0.23548 | 0.022958 | 0.024105 |  | 0.0070205 |  | -9.4668e-06 | 2.2125 | -42.3414 | 1.2971 | 3.0391 | 0.23434 | 0.0039937 | 0.45157 | 3.246 | 0.45157 | 0.4178 | 0.0171 | 2.8322 | 0.0171 | 0.14193 | 0.30675 | 3.1081 | 0.30675 | 0.27986 | 0.16192 | 2.9701 | 0.16192 | 0.24126 | 0.20246 | 3.0087 | 0.20246 | 2.59 | 1 | 1 | 1 | 0.2121 | 1.25 | 0.2121 | 1.25 | 0.2121 | 1.25 |  |  |  | 0.2121 | 1.25 |  |  | 3.0379 | 1.25
0.32561 | 36.8304 | 0.26877 | -0.17125 | -0.44259 | -0.44259 | -0.17125 | -0.35667 |  | 0.71338 | -1.7764e-15 | 0 |  | 0.23662 | 0.022951 | 0.024137 |  | 0.0070643 |  | -9.4337e-06 | 2.1952 | -42.327 | 1.3008 | 3.0379 | 0.23548 | 0.0053703 | 0.45288 | 3.2446 | 0.45288 | 0.41882 | 0.018076 | 2.8312 | 0.018076 | 0.14319 | 0.30795 | 3.1068 | 0.30795 | 0.28101 | 0.16301 | 2.969 | 0.16301 | 0.2425 | 0.20351 | 3.0075 | 0.20351 | 2.5883 | 1 | 1 | 1 | 0.2133 | 1.25 | 0.2133 | 1.25 | 0.2133 | 1.25 |  |  |  | 0.2133 | 1.25 |  |  | 3.0367 | 1.25
0.32605 | 36.8077 | 0.26311 | -0.17087 | -0.44259 | -0.44259 | -0.17087 | -0.35636 |  | 0.71224 | 4.885e-15 | 3.1086e-15 |  | 0.23776 | 0.022944 | 0.024168 |  | 0.0071083 |  | -9.4007e-06 | 2.178 | -42.3126 | 1.3044 | 3.0367 | 0.23662 | 0.0067491 | 0.45419 | 3.2433 | 0.45419 | 0.41985 | 0.019051 | 2.8301 | 0.019051 | 0.14445 | 0.30914 | 3.1056 | 0.30914 | 0.28215 | 0.1641 | 2.9678 | 0.1641 | 0.24373 | 0.20456 | 3.0063 | 0.20456 | 2.5867 | 1 | 1 | 1 | 0.2145 | 1.25 | 0.2145 | 1.25 | 0.2145 | 1.25 |  |  |  | 0.2145 | 1.25 |  |  | 3.0355 | 1.25
0.32649 | 36.7849 | 0.25747 | -0.1705 | -0.44258 | -0.44258 | -0.1705 | -0.35605 |  | 0.71109 | -5.107e-15 | -3.1086e-15 |  | 0.23891 | 0.022937 | 0.0242 |  | 0.0071523 |  | -9.3676e-06 | 2.1608 | -42.2982 | 1.308 | 3.0355 | 0.23776 | 0.0081302 | 0.4555 | 3.2419 | 0.4555 | 0.42088 | 0.020027 | 2.8291 | 0.020027 | 0.14571 | 0.31034 | 3.1043 | 0.31034 | 0.2833 | 0.16519 | 2.9667 | 0.16519 | 0.24497 | 0.20562 | 3.005 | 0.20562 | 2.585 | 1 | 1 | 1 | 0.21571 | 1.25 | 0.21571 | 1.25 | 0.21571 | 1.25 |  |  |  | 0.21571 | 1.25 |  |  | 3.0343 | 1.25
0.32692 | 36.7622 | 0.25186 | -0.17013 | -0.44257 | -0.44257 | -0.17013 | -0.35574 |  | 0.70995 | 4.6629e-15 | 2.6645e-15 |  | 0.24005 | 0.02293 | 0.024232 |  | 0.0071965 |  | -9.3344e-06 | 2.1437 | -42.2837 | 1.3116 | 3.0343 | 0.23891 | 0.0095135 | 0.45681 | 3.2405 | 0.45681 | 0.42191 | 0.021003 | 2.8281 | 0.021003 | 0.14698 | 0.31154 | 3.103 | 0.31154 | 0.28444 | 0.16627 | 2.9656 | 0.16627 | 0.24621 | 0.20667 | 3.0038 | 0.20667 | 2.5834 | 1 | 1 | 1 | 0.21692 | 1.25 | 0.21692 | 1.25 | 0.21692 | 1.25 |  |  |  | 0.21692 | 1.25 |  |  | 3.0331 | 1.25
0.32734 | 36.7395 | 0.24627 | -0.16977 | -0.44255 | -0.44255 | -0.16977 | -0.35544 |  | 0.70881 | 0 | 3.5527e-15 |  | 0.24119 | 0.022923 | 0.024264 |  | 0.0072408 |  | -9.3013e-06 | 2.1265 | -42.2692 | 1.3152 | 3.0331 | 0.24005 | 0.010899 | 0.45812 | 3.2391 | 0.45812 | 0.42294 | 0.021978 | 2.8271 | 0.021978 | 0.14825 | 0.31274 | 3.1018 | 0.31274 | 0.28559 | 0.16736 | 2.9644 | 0.16736 | 0.24746 | 0.20773 | 3.0025 | 0.20773 | 2.5817 | 1 | 1 | 1 | 0.21813 | 1.25 | 0.21813 | 1.25 | 0.21813 | 1.25 |  |  |  | 0.21813 | 1.25 |  |  | 3.0319 | 1.25
0.32775 | 36.7167 | 0.24071 | -0.16941 | -0.44254 | -0.44254 | -0.16941 | -0.35513 |  | 0.70766 | 2.2204e-15 | -4.6629e-15 |  | 0.24234 | 0.022916 | 0.024296 |  | 0.0072852 |  | -9.2681e-06 | 2.1094 | -42.2547 | 1.3187 | 3.0319 | 0.24119 | 0.012287 | 0.45943 | 3.2377 | 0.45943 | 0.42398 | 0.022954 | 2.826 | 0.022954 | 0.14952 | 0.31394 | 3.1005 | 0.31394 | 0.28675 | 0.16845 | 2.9633 | 0.16845 | 0.2487 | 0.20879 | 3.0013 | 0.20879 | 2.5801 | 1 | 1 | 1 | 0.21934 | 1.25 | 0.21934 | 1.25 | 0.21934 | 1.25 |  |  |  | 0.21934 | 1.25 |  |  | 3.0307 | 1.25
0.32815 | 36.694 | 0.23517 | -0.16905 | -0.44251 | -0.44251 | -0.16905 | -0.35483 |  | 0.70652 | 7.5495e-15 | 4.4409e-15 |  | 0.24348 | 0.022909 | 0.024328 |  | 0.0073298 |  | -9.2349e-06 | 2.0923 | -42.2402 | 1.3222 | 3.0307 | 0.24234 | 0.013677 | 0.46074 | 3.2363 | 0.46074 | 0.42501 | 0.02393 | 2.825 | 0.02393 | 0.15079 | 0.31514 | 3.0992 | 0.31514 | 0.2879 | 0.16953 | 2.9621 | 0.16953 | 0.24994 | 0.20984 | 3.0001 | 0.20984 | 2.5784 | 1 | 1 | 1 | 0.22056 | 1.25 | 0.22056 | 1.25 | 0.22056 | 1.25 |  |  |  | 0.22056 | 1.25 |  |  | 3.0294 | 1.25
0.32854 | 36.6713 | 0.22966 | -0.1687 | -0.44249 | -0.44249 | -0.1687 | -0.35452 |  | 0.70538 | -4.885e-15 | 0 |  | 0.24462 | 0.022902 | 0.02436 |  | 0.0073744 |  | -9.2017e-06 | 2.0752 | -42.2256 | 1.3257 | 3.0294 | 0.24348 | 0.015069 | 0.46205 | 3.2349 | 0.46205 | 0.42605 | 0.024905 | 2.824 | 0.024905 | 0.15206 | 0.31634 | 3.0979 | 0.31634 | 0.28905 | 0.17062 | 2.9609 | 0.17062 | 0.25119 | 0.2109 | 2.9988 | 0.2109 | 2.5768 | 1 | 1 | 1 | 0.22177 | 1.25 | 0.22177 | 1.25 | 0.22177 | 1.25 |  |  |  | 0.22177 | 1.25 |  |  | 3.0282 | 1.25
0.32893 | 36.6486 | 0.22417 | -0.16835 | -0.44246 | -0.44246 | -0.16835 | -0.35422 |  | 0.70424 | 3.1086e-15 | 0 |  | 0.24576 | 0.022894 | 0.024392 |  | 0.0074192 |  | -9.1685e-06 | 2.0582 | -42.211 | 1.3291 | 3.0282 | 0.24462 | 0.016464 | 0.46336 | 3.2335 | 0.46336 | 0.42709 | 0.025881 | 2.8229 | 0.025881 | 0.15334 | 0.31753 | 3.0967 | 0.31753 | 0.29021 | 0.17171 | 2.9598 | 0.17171 | 0.25243 | 0.21196 | 2.9976 | 0.21196 | 2.5751 | 1 | 1 | 1 | 0.22299 | 1.25 | 0.22299 | 1.25 | 0.22299 | 1.25 |  |  |  | 0.22299 | 1.25 |  |  | 3.027 | 1.25
0.3293 | 36.6259 | 0.21871 | -0.16801 | -0.44242 | -0.44242 | -0.16801 | -0.35392 |  | 0.70309 | 0 | 0 |  | 0.24691 | 0.022887 | 0.024424 |  | 0.0074641 |  | -9.1353e-06 | 2.0411 | -42.1964 | 1.3326 | 3.027 | 0.24576 | 0.017861 | 0.46467 | 3.2321 | 0.46467 | 0.42813 | 0.026856 | 2.8219 | 0.026856 | 0.15462 | 0.31873 | 3.0954 | 0.31873 | 0.29137 | 0.1728 | 2.9586 | 0.1728 | 0.25368 | 0.21302 | 2.9963 | 0.21302 | 2.5735 | 1 | 1 | 1 | 0.22421 | 1.25 | 0.22421 | 1.25 | 0.22421 | 1.25 |  |  |  | 0.22421 | 1.25 |  |  | 3.0258 | 1.25
0.32967 | 36.6032 | 0.21327 | -0.16766 | -0.44239 | -0.44239 | -0.16766 | -0.35362 |  | 0.70195 | 0 | 1.9984e-15 |  | 0.24805 | 0.02288 | 0.024456 |  | 0.0075091 |  | -9.102e-06 | 2.0241 | -42.1818 | 1.336 | 3.0258 | 0.24691 | 0.01926 | 0.46598 | 3.2307 | 0.46598 | 0.42917 | 0.027832 | 2.8208 | 0.027832 | 0.1559 | 0.31993 | 3.0941 | 0.31993 | 0.29253 | 0.17388 | 2.9575 | 0.17388 | 0.25493 | 0.21408 | 2.9951 | 0.21408 | 2.5718 | 1 | 1 | 1 | 0.22544 | 1.25 | 0.22544 | 1.25 | 0.22544 | 1.25 |  |  |  | 0.22544 | 1.25 |  |  | 3.0246 | 1.25
0.33003 | 36.5804 | 0.20786 | -0.16733 | -0.44235 | -0.44235 | -0.16733 | -0.35332 |  | 0.70081 | 0 | -2.8866e-15 |  | 0.24919 | 0.022873 | 0.024489 |  | 0.0075542 |  | -9.0688e-06 | 2.0072 | -42.1671 | 1.3393 | 3.0246 | 0.24805 | 0.020662 | 0.46729 | 3.2293 | 0.46729 | 0.43021 | 0.028808 | 2.8198 | 0.028808 | 0.15718 | 0.32113 | 3.0928 | 0.32113 | 0.2937 | 0.17497 | 2.9563 | 0.17497 | 0.25618 | 0.21514 | 2.9938 | 0.21514 | 2.5702 | 1 | 1 | 1 | 0.22666 | 1.25 | 0.22666 | 1.25 | 0.22666 | 1.25 |  |  |  | 0.22666 | 1.25 |  |  | 3.0233 | 1.25
0.33037 | 36.5577 | 0.20247 | -0.16699 | -0.4423 | -0.4423 | -0.16699 | -0.35303 |  | 0.69966 | 0 | -2.4425e-15 |  | 0.25034 | 0.022865 | 0.024521 |  | 0.0075994 |  | -9.0355e-06 | 1.9902 | -42.1524 | 1.3427 | 3.0233 | 0.24919 | 0.022065 | 0.4686 | 3.2279 | 0.4686 | 0.43126 | 0.029783 | 2.8187 | 0.029783 | 0.15846 | 0.32233 | 3.0915 | 0.32233 | 0.29486 | 0.17606 | 2.9551 | 0.17606 | 0.25743 | 0.2162 | 2.9926 | 0.2162 | 2.5685 | 1 | 1 | 1 | 0.22789 | 1.25 | 0.22789 | 1.25 | 0.22789 | 1.25 |  |  |  | 0.22789 | 1.25 |  |  | 3.0221 | 1.25
0.33071 | 36.535 | 0.1971 | -0.16666 | -0.44226 | -0.44226 | -0.16666 | -0.35273 |  | 0.69852 | 9.1038e-15 | 1.1102e-14 |  | 0.25148 | 0.022858 | 0.024553 |  | 0.0076448 |  | -9.0021e-06 | 1.9733 | -42.1377 | 1.346 | 3.0221 | 0.25034 | 0.023471 | 0.46991 | 3.2265 | 0.46991 | 0.4323 | 0.030759 | 2.8177 | 0.030759 | 0.15975 | 0.32353 | 3.0903 | 0.32353 | 0.29603 | 0.17714 | 2.954 | 0.17714 | 0.25868 | 0.21726 | 2.9913 | 0.21726 | 2.5669 | 1 | 1 | 1 | 0.22912 | 1.25 | 0.22912 | 1.25 | 0.22912 | 1.25 |  |  |  | 0.22912 | 1.25 |  |  | 3.0209 | 1.25
0.33104 | 36.5123 | 0.19176 | -0.16633 | -0.4422 | -0.4422 | -0.16633 | -0.35244 |  | 0.69738 | 3.5527e-15 | 3.7748e-15 |  | 0.25262 | 0.02285 | 0.024585 |  | 0.0076903 |  | -8.9688e-06 | 1.9563 | -42.123 | 1.3493 | 3.0209 | 0.25148 | 0.02488 | 0.47122 | 3.2251 | 0.47122 | 0.43335 | 0.031735 | 2.8166 | 0.031735 | 0.16104 | 0.32473 | 3.089 | 0.32473 | 0.2972 | 0.17823 | 2.9528 | 0.17823 | 0.25993 | 0.21833 | 2.9901 | 0.21833 | 2.5652 | 1 | 1 | 1 | 0.23035 | 1.25 | 0.23035 | 1.25 | 0.23035 | 1.25 |  |  |  | 0.23035 | 1.25 |  |  | 3.0197 | 1.25
0.33137 | 36.4896 | 0.18645 | -0.16601 | -0.44215 | -0.44215 | -0.16601 | -0.35214 |  | 0.69624 | 0 | 2.2204e-15 |  | 0.25376 | 0.022843 | 0.024618 |  | 0.0077359 |  | -8.9355e-06 | 1.9395 | -42.1082 | 1.3526 | 3.0197 | 0.25262 | 0.026291 | 0.47253 | 3.2237 | 0.47253 | 0.4344 | 0.03271 | 2.8156 | 0.03271 | 0.16233 | 0.32593 | 3.0877 | 0.32593 | 0.29837 | 0.17932 | 2.9516 | 0.17932 | 0.26118 | 0.21939 | 2.9888 | 0.21939 | 2.5636 | 1 | 1 | 1 | 0.23158 | 1.25 | 0.23158 | 1.25 | 0.23158 | 1.25 |  |  |  | 0.23158 | 1.25 |  |  | 3.0184 | 1.25
0.33168 | 36.4669 | 0.18115 | -0.16569 | -0.44209 | -0.44209 | -0.16569 | -0.35185 |  | 0.69509 | 0 | -1.7764e-15 |  | 0.25491 | 0.022836 | 0.02465 |  | 0.0077816 |  | -8.9021e-06 | 1.9226 | -42.0935 | 1.3558 | 3.0184 | 0.25376 | 0.027704 | 0.47384 | 3.2223 | 0.47384 | 0.43546 | 0.033686 | 2.8145 | 0.033686 | 0.16362 | 0.32712 | 3.0864 | 0.32712 | 0.29954 | 0.1804 | 2.9505 | 0.1804 | 0.26244 | 0.22045 | 2.9876 | 0.22045 | 2.5619 | 1 | 1 | 1 | 0.23281 | 1.25 | 0.23281 | 1.25 | 0.23281 | 1.25 |  |  |  | 0.23281 | 1.25 |  |  | 3.0172 | 1.25
0.33199 | 36.4442 | 0.17589 | -0.16537 | -0.44203 | -0.44203 | -0.16537 | -0.35156 |  | 0.69395 | 0 | 4.2188e-15 |  | 0.25605 | 0.022828 | 0.024683 |  | 0.0078275 |  | -8.8687e-06 | 1.9058 | -42.0787 | 1.3591 | 3.0172 | 0.25491 | 0.029119 | 0.47515 | 3.2209 | 0.47515 | 0.43651 | 0.034662 | 2.8135 | 0.034662 | 0.16492 | 0.32832 | 3.0851 | 0.32832 | 0.30071 | 0.18149 | 2.9493 | 0.18149 | 0.26369 | 0.22152 | 2.9863 | 0.22152 | 2.5603 | 1 | 1 | 1 | 0.23405 | 1.25 | 0.23405 | 1.25 | 0.23405 | 1.25 |  |  |  | 0.23405 | 1.25 |  |  | 3.0159 | 1.25
0.33228 | 36.4216 | 0.17065 | -0.16506 | -0.44196 | -0.44196 | -0.16506 | -0.35127 |  | 0.69281 | -4.2188e-15 | 0 |  | 0.25719 | 0.02282 | 0.024715 |  | 0.0078734 |  | -8.8353e-06 | 1.8889 | -42.0638 | 1.3623 | 3.0159 | 0.25605 | 0.030537 | 0.47646 | 3.2195 | 0.47646 | 0.43757 | 0.035637 | 2.8124 | 0.035637 | 0.16621 | 0.32952 | 3.0838 | 0.32952 | 0.30189 | 0.18258 | 2.9481 | 0.18258 | 0.26495 | 0.22259 | 2.9851 | 0.22259 | 2.5586 | 1 | 1 | 1 | 0.23529 | 1.25 | 0.23529 | 1.25 | 0.23529 | 1.25 |  |  |  | 0.23529 | 1.25 |  |  | 3.0147 | 1.25
0.33257 | 36.3989 | 0.16543 | -0.16475 | -0.44189 | -0.44189 | -0.16475 | -0.35098 |  | 0.69166 | -3.7748e-15 | -7.5495e-15 |  | 0.25834 | 0.022813 | 0.024748 |  | 0.0079195 |  | -8.8019e-06 | 1.8722 | -42.049 | 1.3654 | 3.0147 | 0.25719 | 0.031957 | 0.47777 | 3.218 | 0.47777 | 0.43862 | 0.036613 | 2.8114 | 0.036613 | 0.16751 | 0.33072 | 3.0825 | 0.33072 | 0.30307 | 0.18367 | 2.9469 | 0.18367 | 0.26621 | 0.22365 | 2.9838 | 0.22365 | 2.557 | 1 | 1 | 1 | 0.23653 | 1.25 | 0.23653 | 1.25 | 0.23653 | 1.25 |  |  |  | 0.23653 | 1.25 |  |  | 3.0135 | 1.25
0.33285 | 36.3762 | 0.16023 | -0.16445 | -0.44182 | -0.44182 | -0.16445 | -0.3507 |  | 0.69052 | 2.8866e-15 | 0 |  | 0.25948 | 0.022805 | 0.02478 |  | 0.0079657 |  | -8.7684e-06 | 1.8554 | -42.0341 | 1.3686 | 3.0135 | 0.25834 | 0.033379 | 0.47908 | 3.2166 | 0.47908 | 0.43968 | 0.037589 | 2.8103 | 0.037589 | 0.16881 | 0.33192 | 3.0812 | 0.33192 | 0.30425 | 0.18475 | 2.9458 | 0.18475 | 0.26747 | 0.22472 | 2.9825 | 0.22472 | 2.5553 | 1 | 1 | 1 | 0.23777 | 1.25 | 0.23777 | 1.25 | 0.23777 | 1.25 |  |  |  | 0.23777 | 1.25 |  |  | 3.0122 | 1.25
0.33312 | 36.3535 | 0.15507 | -0.16415 | -0.44175 | -0.44175 | -0.16415 | -0.35041 |  | 0.68938 | 7.9936e-15 | 3.3307e-15 |  | 0.26062 | 0.022798 | 0.024813 |  | 0.0080121 |  | -8.735e-06 | 1.8387 | -42.0192 | 1.3717 | 3.0122 | 0.25948 | 0.034804 | 0.48039 | 3.2152 | 0.48039 | 0.44074 | 0.038564 | 2.8093 | 0.038564 | 0.17012 | 0.33312 | 3.0799 | 0.33312 | 0.30543 | 0.18584 | 2.9446 | 0.18584 | 0.26873 | 0.22579 | 2.9813 | 0.22579 | 2.5537 | 1 | 1 | 1 | 0.23902 | 1.25 | 0.23902 | 1.25 | 0.23902 | 1.25 |  |  |  | 0.23902 | 1.25 |  |  | 3.011 | 1.25
0.33338 | 36.3308 | 0.14992 | -0.16385 | -0.44167 | -0.44167 | -0.16385 | -0.35013 |  | 0.68824 | 0 | -1.9984e-15 |  | 0.26176 | 0.02279 | 0.024846 |  | 0.0080585 |  | -8.7015e-06 | 1.8219 | -42.0042 | 1.3748 | 3.011 | 0.26062 | 0.036231 | 0.4817 | 3.2138 | 0.4817 | 0.44181 | 0.03954 | 2.8082 | 0.03954 | 0.17142 | 0.33432 | 3.0786 | 0.33432 | 0.30661 | 0.18693 | 2.9434 | 0.18693 | 0.26999 | 0.22686 | 2.98 | 0.22686 | 2.5521 | 1 | 1 | 1 | 0.24027 | 1.25 | 0.24027 | 1.25 | 0.24027 | 1.25 |  |  |  | 0.24027 | 1.25 |  |  | 3.0097 | 1.25
0.33364 | 36.3082 | 0.1448 | -0.16355 | -0.44158 | -0.44158 | -0.16355 | -0.34985 |  | 0.68709 | 0 | -2.8866e-15 |  | 0.26291 | 0.022782 | 0.024878 |  | 0.0081051 |  | -8.668e-06 | 1.8052 | -41.9893 | 1.3779 | 3.0097 | 0.26176 | 0.03766 | 0.48301 | 3.2123 | 0.48301 | 0.44287 | 0.040515 | 2.8071 | 0.040515 | 0.17273 | 0.33551 | 3.0773 | 0.33551 | 0.3078 | 0.18801 | 2.9422 | 0.18801 | 0.27125 | 0.22793 | 2.9787 | 0.22793 | 2.5504 | 1 | 1 | 1 | 0.24151 | 1.25 | 0.24151 | 1.25 | 0.24151 | 1.25 |  |  |  | 0.24151 | 1.25 |  |  | 3.0085 | 1.25
0.33388 | 36.2855 | 0.13971 | -0.16326 | -0.4415 | -0.4415 | -0.16326 | -0.34956 |  | 0.68595 | 7.9936e-15 | 6.4393e-15 |  | 0.26405 | 0.022774 | 0.024911 |  | 0.0081518 |  | -8.6344e-06 | 1.7886 | -41.9743 | 1.3809 | 3.0085 | 0.26291 | 0.039092 | 0.48432 | 3.2109 | 0.48432 | 0.44394 | 0.041491 | 2.8061 | 0.041491 | 0.17404 | 0.33671 | 3.076 | 0.33671 | 0.30899 | 0.1891 | 2.941 | 0.1891 | 0.27252 | 0.229 | 2.9775 | 0.229 | 2.5488 | 1 | 1 | 1 | 0.24277 | 1.25 | 0.24277 | 1.25 | 0.24277 | 1.25 |  |  |  | 0.24277 | 1.25 |  |  | 3.0072 | 1.25
0.33412 | 36.2628 | 0.13464 | -0.16297 | -0.44141 | -0.44141 | -0.16297 | -0.34928 |  | 0.68481 | 2.6645e-15 | 3.3307e-15 |  | 0.26519 | 0.022767 | 0.024944 |  | 0.0081987 |  | -8.6009e-06 | 1.7719 | -41.9593 | 1.3839 | 3.0072 | 0.26405 | 0.040526 | 0.48563 | 3.2095 | 0.48563 | 0.44501 | 0.042467 | 2.805 | 0.042467 | 0.17535 | 0.33791 | 3.0746 | 0.33791 | 0.31018 | 0.19019 | 2.9398 | 0.19019 | 0.27378 | 0.23007 | 2.9762 | 0.23007 | 2.5471 | 1 | 1 | 1 | 0.24402 | 1.25 | 0.24402 | 1.25 | 0.24402 | 1.25 |  |  |  | 0.24402 | 1.25 |  |  | 3.006 | 1.25
0.33435 | 36.2402 | 0.12959 | -0.16269 | -0.44131 | -0.44131 | -0.16269 | -0.349 |  | 0.68366 | -2.2204e-15 | 0 |  | 0.26634 | 0.022759 | 0.024977 |  | 0.0082456 |  | -8.5673e-06 | 1.7553 | -41.9443 | 1.3869 | 3.006 | 0.26519 | 0.041963 | 0.48694 | 3.208 | 0.48694 | 0.44608 | 0.043442 | 2.8039 | 0.043442 | 0.17667 | 0.33911 | 3.0733 | 0.33911 | 0.31137 | 0.19128 | 2.9386 | 0.19128 | 0.27505 | 0.23114 | 2.975 | 0.23114 | 2.5455 | 1 | 1 | 1 | 0.24527 | 1.25 | 0.24527 | 1.25 | 0.24527 | 1.25 |  |  |  | 0.24527 | 1.25 |  |  | 3.0047 | 1.25
0.33457 | 36.2175 | 0.12457 | -0.16241 | -0.44122 | -0.44122 | -0.16241 | -0.34873 |  | 0.68252 | 4.2188e-15 | 0 |  | 0.26748 | 0.022751 | 0.02501 |  | 0.0082927 |  | -8.5337e-06 | 1.7387 | -41.9292 | 1.3899 | 3.0047 | 0.26634 | 0.043402 | 0.48825 | 3.2066 | 0.48825 | 0.44715 | 0.044418 | 2.8029 | 0.044418 | 0.17798 | 0.34031 | 3.072 | 0.34031 | 0.31257 | 0.19236 | 2.9374 | 0.19236 | 0.27632 | 0.23221 | 2.9737 | 0.23221 | 2.5438 | 1 | 1 | 1 | 0.24653 | 1.25 | 0.24653 | 1.25 | 0.24653 | 1.25 |  |  |  | 0.24653 | 1.25 |  |  | 3.0035 | 1.25
0.33478 | 36.1949 | 0.11957 | -0.16213 | -0.44112 | -0.44112 | -0.16213 | -0.34845 |  | 0.68138 | 3.7748e-15 | 3.3307e-15 |  | 0.26862 | 0.022743 | 0.025043 |  | 0.0083399 |  | -8.5001e-06 | 1.7221 | -41.9141 | 1.3928 | 3.0035 | 0.26748 | 0.044843 | 0.48956 | 3.2052 | 0.48956 | 0.44822 | 0.045394 | 2.8018 | 0.045394 | 0.1793 | 0.34151 | 3.0707 | 0.34151 | 0.31376 | 0.19345 | 2.9362 | 0.19345 | 0.27758 | 0.23329 | 2.9724 | 0.23329 | 2.5422 | 1 | 1 | 1 | 0.24779 | 1.25 | 0.24779 | 1.25 | 0.24779 | 1.25 |  |  |  | 0.24779 | 1.25 |  |  | 3.0022 | 1.25
0.33498 | 36.1722 | 0.11459 | -0.16186 | -0.44101 | -0.44101 | -0.16186 | -0.34817 |  | 0.68024 | 0 | 8.4377e-15 |  | 0.26976 | 0.022735 | 0.025076 |  | 0.0083873 |  | -8.4665e-06 | 1.7056 | -41.899 | 1.3957 | 3.0022 | 0.26862 | 0.046287 | 0.49087 | 3.2037 | 0.49087 | 0.4493 | 0.046369 | 2.8007 | 0.046369 | 0.18062 | 0.34271 | 3.0694 | 0.34271 | 0.31496 | 0.19454 | 2.935 | 0.19454 | 0.27885 | 0.23436 | 2.9711 | 0.23436 | 2.5405 | 1 | 1 | 1 | 0.24905 | 1.25 | 0.24905 | 1.25 | 0.24905 | 1.25 |  |  |  | 0.24905 | 1.25 |  |  | 3.0009 | 1.25
0.33518 | 36.1496 | 0.10965 | -0.16159 | -0.4409 | -0.4409 | -0.16159 | -0.3479 |  | 0.67909 | -2.6645e-15 | -6.6613e-15 |  | 0.27091 | 0.022727 | 0.025109 |  | 0.0084348 |  | -8.4329e-06 | 1.6891 | -41.8839 | 1.3986 | 3.0009 | 0.26976 | 0.047733 | 0.49218 | 3.2023 | 0.49218 | 0.45037 | 0.047345 | 2.7996 | 0.047345 | 0.18195 | 0.3439 | 3.0681 | 0.3439 | 0.31616 | 0.19562 | 2.9338 | 0.19562 | 0.28013 | 0.23543 | 2.9699 | 0.23543 | 2.5389 | 1 | 1 | 1 | 0.25032 | 1.25 | 0.25032 | 1.25 | 0.25032 | 1.25 |  |  |  | 0.25032 | 1.25 |  |  | 2.9997 | 1.25
0.33537 | 36.1269 | 0.10472 | -0.16132 | -0.44079 | -0.44079 | -0.16132 | -0.34763 |  | 0.67795 | 0 | 1.9984e-15 |  | 0.27205 | 0.022719 | 0.025142 |  | 0.0084824 |  | -8.3992e-06 | 1.6726 | -41.8687 | 1.4015 | 2.9997 | 0.27091 | 0.049182 | 0.49349 | 3.2008 | 0.49349 | 0.45145 | 0.048321 | 2.7985 | 0.048321 | 0.18327 | 0.3451 | 3.0667 | 0.3451 | 0.31736 | 0.19671 | 2.9326 | 0.19671 | 0.2814 | 0.23651 | 2.9686 | 0.23651 | 2.5373 | 1 | 1 | 1 | 0.25158 | 1.25 | 0.25158 | 1.25 | 0.25158 | 1.25 |  |  |  | 0.25158 | 1.25 |  |  | 2.9984 | 1.25
0.33554 | 36.1043 | 0.09982 | -0.16106 | -0.44068 | -0.44068 | -0.16106 | -0.34736 |  | 0.67681 | -6.6613e-15 | -3.3307e-15 |  | 0.27319 | 0.022711 | 0.025175 |  | 0.0085301 |  | -8.3655e-06 | 1.6561 | -41.8535 | 1.4043 | 2.9984 | 0.27205 | 0.050633 | 0.4948 | 3.1994 | 0.4948 | 0.45253 | 0.049296 | 2.7975 | 0.049296 | 0.1846 | 0.3463 | 3.0654 | 0.3463 | 0.31857 | 0.1978 | 2.9314 | 0.1978 | 0.28267 | 0.23759 | 2.9673 | 0.23759 | 2.5356 | 1 | 1 | 1 | 0.25285 | 1.25 | 0.25285 | 1.25 | 0.25285 | 1.25 |  |  |  | 0.25285 | 1.25 |  |  | 2.9971 | 1.25
0.33571 | 36.0817 | 0.094943 | -0.1608 | -0.44056 | -0.44056 | -0.1608 | -0.34708 |  | 0.67566 | 0 | -1.9984e-15 |  | 0.27434 | 0.022703 | 0.025209 |  | 0.008578 |  | -8.3318e-06 | 1.6397 | -41.8383 | 1.4072 | 2.9971 | 0.27319 | 0.052086 | 0.49611 | 3.1979 | 0.49611 | 0.45361 | 0.050272 | 2.7964 | 0.050272 | 0.18593 | 0.3475 | 3.0641 | 0.3475 | 0.31977 | 0.19889 | 2.9302 | 0.19889 | 0.28395 | 0.23866 | 2.9661 | 0.23866 | 2.534 | 1 | 1 | 1 | 0.25412 | 1.25 | 0.25412 | 1.25 | 0.25412 | 1.25 |  |  |  | 0.25412 | 1.25 |  |  | 2.9959 | 1.25
0.33588 | 36.059 | 0.090091 | -0.16054 | -0.44044 | -0.44044 | -0.16054 | -0.34682 |  | 0.67452 | -4.2188e-15 | -3.9968e-15 |  | 0.27548 | 0.022695 | 0.025242 |  | 0.008626 |  | -8.2981e-06 | 1.6233 | -41.8231 | 1.4099 | 2.9959 | 0.27434 | 0.053542 | 0.49742 | 3.1965 | 0.49742 | 0.4547 | 0.051248 | 2.7953 | 0.051248 | 0.18726 | 0.3487 | 3.0627 | 0.3487 | 0.32098 | 0.19997 | 2.929 | 0.19997 | 0.28522 | 0.23974 | 2.9648 | 0.23974 | 2.5323 | 1 | 1 | 1 | 0.25539 | 1.25 | 0.25539 | 1.25 | 0.25539 | 1.25 |  |  |  | 0.25539 | 1.25 |  |  | 2.9946 | 1.25
0.33603 | 36.0364 | 0.085263 | -0.16029 | -0.44032 | -0.44032 | -0.16029 | -0.34655 |  | 0.67338 | -3.9968e-15 | -2.4425e-15 |  | 0.27662 | 0.022687 | 0.025275 |  | 0.0086741 |  | -8.2644e-06 | 1.6069 | -41.8079 | 1.4127 | 2.9946 | 0.27548 | 0.055 | 0.49873 | 3.195 | 0.49873 | 0.45578 | 0.052223 | 2.7942 | 0.052223 | 0.1886 | 0.3499 | 3.0614 | 0.3499 | 0.32219 | 0.20106 | 2.9278 | 0.20106 | 0.2865 | 0.24082 | 2.9635 | 0.24082 | 2.5307 | 1 | 1 | 1 | 0.25667 | 1.25 | 0.25667 | 1.25 | 0.25667 | 1.25 |  |  |  | 0.25667 | 1.25 |  |  | 2.9933 | 1.25
0.33618 | 36.0138 | 0.080459 | -0.16004 | -0.44019 | -0.44019 | -0.16004 | -0.34628 |  | 0.67224 | 0 | -4.2188e-15 |  | 0.27776 | 0.022679 | 0.025308 |  | 0.0087223 |  | -8.2306e-06 | 1.5905 | -41.7926 | 1.4155 | 2.9933 | 0.27662 | 0.056461 | 0.50004 | 3.1935 | 0.50004 | 0.45687 | 0.053199 | 2.7931 | 0.053199 | 0.18993 | 0.3511 | 3.0601 | 0.3511 | 0.3234 | 0.20215 | 2.9266 | 0.20215 | 0.28778 | 0.2419 | 2.9622 | 0.2419 | 2.529 | 1 | 1 | 1 | 0.25794 | 1.25 | 0.25794 | 1.25 | 0.25794 | 1.25 |  |  |  | 0.25794 | 1.25 |  |  | 2.9921 | 1.25
0.33632 | 35.9912 | 0.075679 | -0.1598 | -0.44006 | -0.44006 | -0.1598 | -0.34601 |  | 0.67109 | 1.7764e-15 | 0 |  | 0.27891 | 0.02267 | 0.025342 |  | 0.0087707 |  | -8.1968e-06 | 1.5741 | -41.7773 | 1.4182 | 2.9921 | 0.27776 | 0.057924 | 0.50135 | 3.1921 | 0.50135 | 0.45796 | 0.054174 | 2.792 | 0.054174 | 0.19127 | 0.35229 | 3.0587 | 0.35229 | 0.32462 | 0.20323 | 2.9254 | 0.20323 | 0.28906 | 0.24298 | 2.9609 | 0.24298 | 2.5274 | 1 | 1 | 1 | 0.25922 | 1.25 | 0.25922 | 1.25 | 0.25922 | 1.25 |  |  |  | 0.25922 | 1.25 |  |  | 2.9908 | 1.25
0.33645 | 35.9686 | 0.070923 | -0.15955 | -0.43992 | -0.43992 | -0.15955 | -0.34575 |  | 0.66995 | 0 | 0 |  | 0.28005 | 0.022662 | 0.025375 |  | 0.0088193 |  | -8.163e-06 | 1.5578 | -41.7619 | 1.4209 | 2.9908 | 0.27891 | 0.05939 | 0.50266 | 3.1906 | 0.50266 | 0.45905 | 0.05515 | 2.7909 | 0.05515 | 0.19261 | 0.35349 | 3.0574 | 0.35349 | 0.32583 | 0.20432 | 2.9242 | 0.20432 | 0.29034 | 0.24406 | 2.9597 | 0.24406 | 2.5258 | 1 | 1 | 1 | 0.2605 | 1.25 | 0.2605 | 1.25 | 0.2605 | 1.25 |  |  |  | 0.2605 | 1.25 |  |  | 2.9895 | 1.25
0.33657 | 35.946 | 0.066192 | -0.15931 | -0.43979 | -0.43979 | -0.15931 | -0.34549 |  | 0.66881 | -2.6645e-15 | 0 |  | 0.28119 | 0.022654 | 0.025409 |  | 0.0088679 |  | -8.1292e-06 | 1.5415 | -41.7466 | 1.4235 | 2.9895 | 0.28005 | 0.060858 | 0.50397 | 3.1891 | 0.50397 | 0.46015 | 0.056126 | 2.7899 | 0.056126 | 0.19395 | 0.35469 | 3.056 | 0.35469 | 0.32705 | 0.20541 | 2.9229 | 0.20541 | 0.29163 | 0.24514 | 2.9584 | 0.24514 | 2.5241 | 1 | 1 | 1 | 0.26179 | 1.25 | 0.26179 | 1.25 | 0.26179 | 1.25 |  |  |  | 0.26179 | 1.25 |  |  | 2.9882 | 1.25
0.33668 | 35.9234 | 0.061485 | -0.15908 | -0.43964 | -0.43964 | -0.15908 | -0.34522 |  | 0.66766 | 0 | 0 |  | 0.28234 | 0.022646 | 0.025442 |  | 0.0089167 |  | -8.0954e-06 | 1.5253 | -41.7312 | 1.4262 | 2.9882 | 0.28119 | 0.062329 | 0.50528 | 3.1877 | 0.50528 | 0.46124 | 0.057101 | 2.7888 | 0.057101 | 0.1953 | 0.35589 | 3.0547 | 0.35589 | 0.32827 | 0.2065 | 2.9217 | 0.2065 | 0.29291 | 0.24622 | 2.9571 | 0.24622 | 2.5225 | 1 | 1 | 1 | 0.26307 | 1.25 | 0.26307 | 1.25 | 0.26307 | 1.25 |  |  |  | 0.26307 | 1.25 |  |  | 2.9869 | 1.25
0.33679 | 35.9008 | 0.056802 | -0.15885 | -0.4395 | -0.4395 | -0.15885 | -0.34496 |  | 0.66652 | 1.9984e-15 | 0 |  | 0.28348 | 0.022637 | 0.025476 |  | 0.0089656 |  | -8.0615e-06 | 1.509 | -41.7158 | 1.4288 | 2.9869 | 0.28234 | 0.063802 | 0.50659 | 3.1862 | 0.50659 | 0.46234 | 0.058077 | 2.7877 | 0.058077 | 0.19665 | 0.35709 | 3.0534 | 0.35709 | 0.32949 | 0.20758 | 2.9205 | 0.20758 | 0.2942 | 0.24731 | 2.9558 | 0.24731 | 2.5208 | 1 | 1 | 1 | 0.26436 | 1.25 | 0.26436 | 1.25 | 0.26436 | 1.25 |  |  |  | 0.26436 | 1.25 |  |  | 2.9856 | 1.25
0.33688 | 35.8782 | 0.052143 | -0.15862 | -0.43935 | -0.43935 | -0.15862 | -0.3447 |  | 0.66538 | 0 | 0 |  | 0.28462 | 0.022629 | 0.02551 |  | 0.0090147 |  | -8.0276e-06 | 1.4928 | -41.7004 | 1.4314 | 2.9856 | 0.28348 | 0.065277 | 0.5079 | 3.1847 | 0.5079 | 0.46344 | 0.059053 | 2.7866 | 0.059053 | 0.198 | 0.35829 | 3.052 | 0.35829 | 0.33072 | 0.20867 | 2.9193 | 0.20867 | 0.29548 | 0.24839 | 2.9545 | 0.24839 | 2.5192 | 1 | 1 | 1 | 0.26565 | 1.25 | 0.26565 | 1.25 | 0.26565 | 1.25 |  |  |  | 0.26565 | 1.25 |  |  | 2.9844 | 1.25
0.33697 | 35.8556 | 0.047508 | -0.15839 | -0.4392 | -0.4392 | -0.15839 | -0.34444 |  | 0.66424 | 0 | 5.9952e-15 |  | 0.28576 | 0.02262 | 0.025543 |  | 0.0090639 |  | -7.9937e-06 | 1.4766 | -41.6849 | 1.4339 | 2.9844 | 0.28462 | 0.066756 | 0.50921 | 3.1832 | 0.50921 | 0.46454 | 0.060028 | 2.7855 | 0.060028 | 0.19935 | 0.35949 | 3.0506 | 0.35949 | 0.33194 | 0.20976 | 2.9181 | 0.20976 | 0.29677 | 0.24947 | 2.9532 | 0.24947 | 2.5175 | 1 | 1 | 1 | 0.26694 | 1.25 | 0.26694 | 1.25 | 0.26694 | 1.25 |  |  |  | 0.26694 | 1.25 |  |  | 2.9831 | 1.25
0.33706 | 35.833 | 0.042897 | -0.15817 | -0.43905 | -0.43905 | -0.15817 | -0.34419 |  | 0.66309 | 0 | 3.9968e-15 |  | 0.28691 | 0.022612 | 0.025577 |  | 0.0091132 |  | -7.9598e-06 | 1.4604 | -41.6694 | 1.4364 | 2.9831 | 0.28576 | 0.068236 | 0.51052 | 3.1818 | 0.51052 | 0.46564 | 0.061004 | 2.7844 | 0.061004 | 0.2007 | 0.36068 | 3.0493 | 0.36068 | 0.33317 | 0.21084 | 2.9168 | 0.21084 | 0.29806 | 0.25056 | 2.9519 | 0.25056 | 2.5159 | 1 | 1 | 1 | 0.26823 | 1.25 | 0.26823 | 1.25 | 0.26823 | 1.25 |  |  |  | 0.26823 | 1.25 |  |  | 2.9818 | 1.25
0.33713 | 35.8104 | 0.03831 | -0.15795 | -0.43889 | -0.43889 | -0.15795 | -0.34393 |  | 0.66195 | -3.3307e-15 | 0 |  | 0.28805 | 0.022603 | 0.025611 |  | 0.0091627 |  | -7.9259e-06 | 1.4443 | -41.6539 | 1.439 | 2.9818 | 0.28691 | 0.069719 | 0.51183 | 3.1803 | 0.51183 | 0.46675 | 0.06198 | 2.7833 | 0.06198 | 0.20206 | 0.36188 | 3.0479 | 0.36188 | 0.3344 | 0.21193 | 2.9156 | 0.21193 | 0.29935 | 0.25164 | 2.9506 | 0.25164 | 2.5143 | 1 | 1 | 1 | 0.26953 | 1.25 | 0.26953 | 1.25 | 0.26953 | 1.25 |  |  |  | 0.26953 | 1.25 |  |  | 2.9805 | 1.25
0.3372 | 35.7878 | 0.033747 | -0.15773 | -0.43873 | -0.43873 | -0.15773 | -0.34367 |  | 0.66081 | 0 | 2.7756e-15 |  | 0.28919 | 0.022595 | 0.025645 |  | 0.0092123 |  | -7.8919e-06 | 1.4282 | -41.6384 | 1.4414 | 2.9805 | 0.28805 | 0.071205 | 0.51314 | 3.1788 | 0.51314 | 0.46785 | 0.062955 | 2.7821 | 0.062955 | 0.20342 | 0.36308 | 3.0466 | 0.36308 | 0.33564 | 0.21302 | 2.9144 | 0.21302 | 0.30065 | 0.25273 | 2.9494 | 0.25273 | 2.5126 | 1 | 1 | 1 | 0.27083 | 1.25 | 0.27083 | 1.25 | 0.27083 | 1.25 |  |  |  | 0.27083 | 1.25 |  |  | 2.9792 | 1.25
0.33726 | 35.7653 | 0.029208 | -0.15752 | -0.43857 | -0.43857 | -0.15752 | -0.34342 |  | 0.65966 | 2.8866e-15 | 1.6653e-15 |  | 0.29034 | 0.022586 | 0.025679 |  | 0.009262 |  | -7.8579e-06 | 1.4121 | -41.6228 | 1.4439 | 2.9792 | 0.28919 | 0.072693 | 0.51445 | 3.1773 | 0.51445 | 0.46896 | 0.063931 | 2.781 | 0.063931 | 0.20478 | 0.36428 | 3.0452 | 0.36428 | 0.33687 | 0.21411 | 2.9131 | 0.21411 | 0.30194 | 0.25382 | 2.9481 | 0.25382 | 2.511 | 1 | 1 | 1 | 0.27213 | 1.25 | 0.27213 | 1.25 | 0.27213 | 1.25 |  |  |  | 0.27213 | 1.25 |  |  | 2.9779 | 1.25
0.33731 | 35.7427 | 0.024693 | -0.15731 | -0.4384 | -0.4384 | -0.15731 | -0.34317 |  | 0.65852 | -3.7748e-15 | -1.9984e-15 |  | 0.29148 | 0.022578 | 0.025713 |  | 0.0093119 |  | -7.8239e-06 | 1.396 | -41.6073 | 1.4463 | 2.9779 | 0.29034 | 0.074184 | 0.51576 | 3.1758 | 0.51576 | 0.47007 | 0.064907 | 2.7799 | 0.064907 | 0.20615 | 0.36548 | 3.0439 | 0.36548 | 0.33811 | 0.21519 | 2.9119 | 0.21519 | 0.30324 | 0.25491 | 2.9468 | 0.25491 | 2.5093 | 1 | 1 | 1 | 0.27343 | 1.25 | 0.27343 | 1.25 | 0.27343 | 1.25 |  |  |  | 0.27343 | 1.25 |  |  | 2.9766 | 1.25
0.33735 | 35.7201 | 0.020203 | -0.15711 | -0.43823 | -0.43823 | -0.15711 | -0.34291 |  | 0.65738 | 2.2204e-15 | 0 |  | 0.29262 | 0.022569 | 0.025747 |  | 0.0093619 |  | -7.7899e-06 | 1.38 | -41.5917 | 1.4487 | 2.9766 | 0.29148 | 0.075677 | 0.51707 | 3.1743 | 0.51707 | 0.47118 | 0.065882 | 2.7788 | 0.065882 | 0.20751 | 0.36668 | 3.0425 | 0.36668 | 0.33935 | 0.21628 | 2.9107 | 0.21628 | 0.30453 | 0.256 | 2.9455 | 0.256 | 2.5077 | 1 | 1 | 1 | 0.27474 | 1.25 | 0.27474 | 1.25 | 0.27474 | 1.25 |  |  |  | 0.27474 | 1.25 |  |  | 2.9753 | 1.25
0.33738 | 35.6976 | 0.015736 | -0.1569 | -0.43806 | -0.43806 | -0.1569 | -0.34266 |  | 0.65624 | 0 | 7.2164e-15 |  | 0.29376 | 0.022561 | 0.025781 |  | 0.0094121 |  | -7.7558e-06 | 1.364 | -41.576 | 1.4511 | 2.9753 | 0.29262 | 0.077173 | 0.51839 | 3.1728 | 0.51839 | 0.4723 | 0.066858 | 2.7777 | 0.066858 | 0.20888 | 0.36788 | 3.0411 | 0.36788 | 0.34059 | 0.21737 | 2.9094 | 0.21737 | 0.30583 | 0.25709 | 2.9442 | 0.25709 | 2.5061 | 1 | 1 | 1 | 0.27604 | 1.25 | 0.27604 | 1.25 | 0.27604 | 1.25 |  |  |  | 0.27604 | 1.25 |  |  | 2.974 | 1.25
0.33741 | 35.675 | 0.011293 | -0.1567 | -0.43788 | -0.43788 | -0.1567 | -0.34241 |  | 0.65509 | -4.2188e-15 | 1.2212e-15 |  | 0.29491 | 0.022552 | 0.025815 |  | 0.0094624 |  | -7.7218e-06 | 1.348 | -41.5604 | 1.4535 | 2.974 | 0.29376 | 0.078671 | 0.5197 | 3.1713 | 0.5197 | 0.47341 | 0.067833 | 2.7766 | 0.067833 | 0.21025 | 0.36907 | 3.0397 | 0.36907 | 0.34183 | 0.21845 | 2.9082 | 0.21845 | 0.30713 | 0.25818 | 2.9429 | 0.25818 | 2.5044 | 1 | 1 | 1 | 0.27735 | 1.25 | 0.27735 | 1.25 | 0.27735 | 1.25 |  |  |  | 0.27735 | 1.25 |  |  | 2.9726 | 1.25
0.33743 | 35.6525 | 0.0068735 | -0.15651 | -0.4377 | -0.4377 | -0.15651 | -0.34217 |  | 0.65395 | 0 | 0 |  | 0.29605 | 0.022543 | 0.025849 |  | 0.0095128 |  | -7.6877e-06 | 1.3321 | -41.5447 | 1.4558 | 2.9726 | 0.29491 | 0.080172 | 0.52101 | 3.1698 | 0.52101 | 0.47453 | 0.068809 | 2.7755 | 0.068809 | 0.21163 | 0.37027 | 3.0384 | 0.37027 | 0.34308 | 0.21954 | 2.9069 | 0.21954 | 0.30843 | 0.25927 | 2.9416 | 0.25927 | 2.5028 | 1 | 1 | 1 | 0.27866 | 1.25 | 0.27866 | 1.25 | 0.27866 | 1.25 |  |  |  | 0.27866 | 1.25 |  |  | 2.9713 | 1.25
0.33744 | 35.6299 | 0.0024783 | -0.15632 | -0.43752 | -0.43752 | -0.15632 | -0.34192 |  | 0.65281 | -3.1086e-15 | -6.6613e-15 |  | 0.29719 | 0.022534 | 0.025884 |  | 0.0095634 |  | -7.6536e-06 | 1.3161 | -41.529 | 1.4581 | 2.9713 | 0.29605 | 0.081676 | 0.52232 | 3.1683 | 0.52232 | 0.47565 | 0.069785 | 2.7743 | 0.069785 | 0.213 | 0.37147 | 3.037 | 0.37147 | 0.34433 | 0.22063 | 2.9057 | 0.22063 | 0.30974 | 0.26036 | 2.9403 | 0.26036 | 2.5012 | 1 | 1 | 1 | 0.27998 | 1.25 | 0.27998 | 1.25 | 0.27998 | 1.25 |  |  |  | 0.27998 | 1.25 |  |  | 2.97 | 1.25
0.33745 | 35.6074 | 0.001893 | -0.15613 | -0.43733 | -0.43733 | -0.15613 | -0.34167 |  | 0.65166 | 2.7756e-15 | -1.1102e-15 |  | 0.29834 | 0.022526 | 0.025918 |  | 0.0096141 |  | -7.6195e-06 | 1.3002 | -41.5133 | 1.4604 | 2.97 | 0.29719 | 0.083182 | 0.52363 | 3.1668 | 0.52363 | 0.47677 | 0.07076 | 2.7732 | 0.07076 | 0.21438 | 0.37267 | 3.0356 | 0.37267 | 0.34558 | 0.22172 | 2.9044 | 0.22172 | 0.31104 | 0.26145 | 2.939 | 0.26145 | 2.4995 | 1 | 1 | 1 | 0.28129 | 1.25 | 0.28129 | 1.25 | 0.28129 | 1.25 |  |  |  | 0.28129 | 1.25 |  |  | 2.9687 | 1.25
0.33744 | 35.5849 | 0.0062405 | -0.15594 | -0.43714 | -0.43714 | -0.15594 | -0.34143 |  | 0.65052 | -2.1094e-15 | 3.6637e-15 |  | 0.29948 | 0.022517 | 0.025952 |  | 0.009665 |  | -7.5853e-06 | 1.2843 | -41.4975 | 1.4627 | 2.9687 | 0.29834 | 0.08469 | 0.52494 | 3.1653 | 0.52494 | 0.4779 | 0.071736 | 2.7721 | 0.071736 | 0.21576 | 0.37387 | 3.0342 | 0.37387 | 0.34683 | 0.2228 | 2.9032 | 0.2228 | 0.31235 | 0.26254 | 2.9377 | 0.26254 | 2.4979 | 1 | 1 | 1 | 0.28261 | 1.25 | 0.28261 | 1.25 | 0.28261 | 1.25 |  |  |  | 0.28261 | 1.25 |  |  | 2.9674 | 1.25
0.33743 | 35.5623 | 0.010564 | -0.15576 | -0.43695 | -0.43695 | -0.15576 | -0.34118 |  | 0.64938 | 3.5527e-15 | 1.3323e-15 |  | 0.30062 | 0.022508 | 0.025987 |  | 0.009716 |  | -7.5512e-06 | 1.2685 | -41.4817 | 1.4649 | 2.9674 | 0.29948 | 0.086202 | 0.52625 | 3.1638 | 0.52625 | 0.47902 | 0.072712 | 2.771 | 0.072712 | 0.21714 | 0.37507 | 3.0329 | 0.37507 | 0.34808 | 0.22389 | 2.9019 | 0.22389 | 0.31365 | 0.26364 | 2.9363 | 0.26364 | 2.4962 | 1 | 1 | 1 | 0.28393 | 1.25 | 0.28393 | 1.25 | 0.28393 | 1.25 |  |  |  | 0.28393 | 1.25 |  |  | 2.9661 | 1.25
0.33741 | 35.5398 | 0.014864 | -0.15558 | -0.43675 | -0.43675 | -0.15558 | -0.34094 |  | 0.64824 | -5.107e-15 | -4.6629e-15 |  | 0.30176 | 0.022499 | 0.026021 |  | 0.0097672 |  | -7.517e-06 | 1.2527 | -41.4659 | 1.4671 | 2.9661 | 0.30062 | 0.087716 | 0.52756 | 3.1623 | 0.52756 | 0.48015 | 0.073687 | 2.7699 | 0.073687 | 0.21853 | 0.37627 | 3.0315 | 0.37627 | 0.34934 | 0.22498 | 2.9007 | 0.22498 | 0.31496 | 0.26473 | 2.935 | 0.26473 | 2.4946 | 1 | 1 | 1 | 0.28525 | 1.25 | 0.28525 | 1.25 | 0.28525 | 1.25 |  |  |  | 0.28525 | 1.25 |  |  | 2.9647 | 1.25
0.33739 | 35.5173 | 0.01914 | -0.1554 | -0.43656 | -0.43656 | -0.1554 | -0.3407 |  | 0.64709 | 1.1102e-15 | -1.3323e-15 |  | 0.30291 | 0.02249 | 0.026056 |  | 0.0098185 |  | -7.4828e-06 | 1.2369 | -41.4501 | 1.4693 | 2.9647 | 0.30176 | 0.089232 | 0.52887 | 3.1608 | 0.52887 | 0.48128 | 0.074663 | 2.7687 | 0.074663 | 0.21991 | 0.37746 | 3.0301 | 0.37746 | 0.3506 | 0.22606 | 2.8994 | 0.22606 | 0.31627 | 0.26583 | 2.9337 | 0.26583 | 2.493 | 1 | 1 | 1 | 0.28658 | 1.25 | 0.28658 | 1.25 | 0.28658 | 1.25 |  |  |  | 0.28658 | 1.25 |  |  | 2.9634 | 1.25
0.33735 | 35.4948 | 0.023392 | -0.15523 | -0.43635 | -0.43635 | -0.15523 | -0.34046 |  | 0.64595 | 0 | -3.2196e-15 |  | 0.30405 | 0.022481 | 0.02609 |  | 0.0098699 |  | -7.4485e-06 | 1.2211 | -41.4343 | 1.4714 | 2.9634 | 0.30291 | 0.090751 | 0.53018 | 3.1592 | 0.53018 | 0.48241 | 0.075639 | 2.7676 | 0.075639 | 0.2213 | 0.37866 | 3.0287 | 0.37866 | 0.35186 | 0.22715 | 2.8981 | 0.22715 | 0.31758 | 0.26693 | 2.9324 | 0.26693 | 2.4913 | 1 | 1 | 1 | 0.28791 | 1.25 | 0.28791 | 1.25 | 0.28791 | 1.25 |  |  |  | 0.28791 | 1.25 |  |  | 2.9621 | 1.25
0.33731 | 35.4723 | 0.027621 | -0.15506 | -0.43615 | -0.43615 | -0.15506 | -0.34022 |  | 0.64481 | -1.1102e-15 | -2.9976e-15 |  | 0.30519 | 0.022472 | 0.026125 |  | 0.0099215 |  | -7.4143e-06 | 1.2054 | -41.4184 | 1.4735 | 2.9621 | 0.30405 | 0.092273 | 0.53149 | 3.1577 | 0.53149 | 0.48354 | 0.076614 | 2.7665 | 0.076614 | 0.2227 | 0.37986 | 3.0273 | 0.37986 | 0.35312 | 0.22824 | 2.8969 | 0.22824 | 0.3189 | 0.26802 | 2.9311 | 0.26802 | 2.4897 | 1 | 1 | 1 | 0.28924 | 1.25 | 0.28924 | 1.25 | 0.28924 | 1.25 |  |  |  | 0.28924 | 1.25 |  |  | 2.9608 | 1.25
0.33727 | 35.4498 | 0.031826 | -0.15489 | -0.43594 | -0.43594 | -0.15489 | -0.33998 |  | 0.64366 | -1.9984e-15 | 0 |  | 0.30634 | 0.022463 | 0.02616 |  | 0.0099733 |  | -7.38e-06 | 1.1896 | -41.4025 | 1.4756 | 2.9608 | 0.30519 | 0.093797 | 0.5328 | 3.1562 | 0.5328 | 0.48468 | 0.07759 | 2.7653 | 0.07759 | 0.22409 | 0.38106 | 3.0259 | 0.38106 | 0.35438 | 0.22933 | 2.8956 | 0.22933 | 0.32021 | 0.26912 | 2.9298 | 0.26912 | 2.4881 | 1 | 1 | 1 | 0.29057 | 1.25 | 0.29057 | 1.25 | 0.29057 | 1.25 |  |  |  | 0.29057 | 1.25 |  |  | 2.9594 | 1.25
0.33721 | 35.4273 | 0.036007 | -0.15472 | -0.43573 | -0.43573 | -0.15472 | -0.33974 |  | 0.64252 | 1.2212e-15 | -1.6653e-15 |  | 0.30748 | 0.022454 | 0.026195 |  | 0.010025 |  | -7.3457e-06 | 1.174 | -41.3865 | 1.4777 | 2.9594 | 0.30634 | 0.095324 | 0.53411 | 3.1547 | 0.53411 | 0.48581 | 0.078566 | 2.7642 | 0.078566 | 0.22549 | 0.38226 | 3.0245 | 0.38226 | 0.35565 | 0.23041 | 2.8943 | 0.23041 | 0.32153 | 0.27022 | 2.9285 | 0.27022 | 2.4864 | 1 | 1 | 1 | 0.2919 | 1.25 | 0.2919 | 1.25 | 0.2919 | 1.25 |  |  |  | 0.2919 | 1.25 |  |  | 2.9581 | 1.25
0.33715 | 35.4048 | 0.040164 | -0.15456 | -0.43552 | -0.43552 | -0.15456 | -0.3395 |  | 0.64138 | 4.4409e-15 | 2.9976e-15 |  | 0.30862 | 0.022445 | 0.02623 |  | 0.010077 |  | -7.3114e-06 | 1.1583 | -41.3706 | 1.4798 | 2.9581 | 0.30748 | 0.096854 | 0.53542 | 3.1531 | 0.53542 | 0.48695 | 0.079541 | 2.763 | 0.079541 | 0.22689 | 0.38346 | 3.0231 | 0.38346 | 0.35692 | 0.2315 | 2.8931 | 0.2315 | 0.32285 | 0.27132 | 2.9272 | 0.27132 | 2.4848 | 1 | 1 | 1 | 0.29324 | 1.25 | 0.29324 | 1.25 | 0.29324 | 1.25 |  |  |  | 0.29324 | 1.25 |  |  | 2.9568 | 1.25
0.33708 | 35.3823 | 0.044298 | -0.1544 | -0.4353 | -0.4353 | -0.1544 | -0.33927 |  | 0.64024 | -3.2196e-15 | 0 |  | 0.30976 | 0.022436 | 0.026264 |  | 0.010129 |  | -7.2771e-06 | 1.1426 | -41.3546 | 1.4818 | 2.9568 | 0.30862 | 0.098386 | 0.53673 | 3.1516 | 0.53673 | 0.4881 | 0.080517 | 2.7619 | 0.080517 | 0.22829 | 0.38466 | 3.0217 | 0.38466 | 0.35819 | 0.23259 | 2.8918 | 0.23259 | 0.32417 | 0.27242 | 2.9258 | 0.27242 | 2.4831 | 1 | 1 | 1 | 0.29458 | 1.25 | 0.29458 | 1.25 | 0.29458 | 1.25 |  |  |  | 0.29458 | 1.25 |  |  | 2.9554 | 1.25
0.337 | 35.3599 | 0.048408 | -0.15425 | -0.43508 | -0.43508 | -0.15425 | -0.33903 |  | 0.63909 | -1.4433e-15 | -1.8874e-15 |  | 0.31091 | 0.022427 | 0.026299 |  | 0.010182 |  | -7.2427e-06 | 1.127 | -41.3386 | 1.4838 | 2.9554 | 0.30976 | 0.099921 | 0.53804 | 3.1501 | 0.53804 | 0.48924 | 0.081492 | 2.7608 | 0.081492 | 0.22969 | 0.38585 | 3.0203 | 0.38585 | 0.35947 | 0.23367 | 2.8905 | 0.23367 | 0.32549 | 0.27352 | 2.9245 | 0.27352 | 2.4815 | 1 | 1 | 1 | 0.29592 | 1.25 | 0.29592 | 1.25 | 0.29592 | 1.25 |  |  |  | 0.29592 | 1.25 |  |  | 2.9541 | 1.25
0.33691 | 35.3374 | 0.052494 | -0.1541 | -0.43486 | -0.43486 | -0.1541 | -0.3388 |  | 0.63795 | 2.9976e-15 | 8.2157e-15 |  | 0.31205 | 0.022418 | 0.026334 |  | 0.010234 |  | -7.2083e-06 | 1.1115 | -41.3226 | 1.4858 | 2.9541 | 0.31091 | 0.10146 | 0.53935 | 3.1485 | 0.53935 | 0.49038 | 0.082468 | 2.7596 | 0.082468 | 0.2311 | 0.38705 | 3.0189 | 0.38705 | 0.36074 | 0.23476 | 2.8893 | 0.23476 | 0.32681 | 0.27462 | 2.9232 | 0.27462 | 2.4799 | 1 | 1 | 1 | 0.29726 | 1.25 | 0.29726 | 1.25 | 0.29726 | 1.25 |  |  |  | 0.29726 | 1.25 |  |  | 2.9527 | 1.25
0.33682 | 35.3149 | 0.056557 | -0.15395 | -0.43463 | -0.43463 | -0.15395 | -0.33857 |  | 0.63681 | -1.9984e-15 | -3.2196e-15 |  | 0.31319 | 0.022408 | 0.02637 |  | 0.010287 |  | -7.1739e-06 | 1.0959 | -41.3065 | 1.4877 | 2.9527 | 0.31205 | 0.103 | 0.54066 | 3.147 | 0.54066 | 0.49153 | 0.083444 | 2.7585 | 0.083444 | 0.23251 | 0.38825 | 3.0175 | 0.38825 | 0.36202 | 0.23585 | 2.888 | 0.23585 | 0.32813 | 0.27572 | 2.9219 | 0.27572 | 2.4782 | 1 | 1 | 1 | 0.29861 | 1.25 | 0.29861 | 1.25 | 0.29861 | 1.25 |  |  |  | 0.29861 | 1.25 |  |  | 2.9514 | 1.25
0.33672 | 35.2925 | 0.060596 | -0.1538 | -0.4344 | -0.4344 | -0.1538 | -0.33834 |  | 0.63566 | -2.8866e-15 | -1.2212e-15 |  | 0.31434 | 0.022399 | 0.026405 |  | 0.01034 |  | -7.1395e-06 | 1.0804 | -41.2905 | 1.4896 | 2.9514 | 0.31319 | 0.10454 | 0.54197 | 3.1455 | 0.54197 | 0.49268 | 0.084419 | 2.7573 | 0.084419 | 0.23392 | 0.38945 | 3.0161 | 0.38945 | 0.3633 | 0.23694 | 2.8867 | 0.23694 | 0.32946 | 0.27683 | 2.9205 | 0.27683 | 2.4766 | 1 | 1 | 1 | 0.29996 | 1.25 | 0.29996 | 1.25 | 0.29996 | 1.25 |  |  |  | 0.29996 | 1.25 |  |  | 2.95 | 1.25
0.33661 | 35.27 | 0.064611 | -0.15366 | -0.43417 | -0.43417 | -0.15366 | -0.33811 |  | 0.63452 | 1.7764e-15 | 0 |  | 0.31548 | 0.02239 | 0.02644 |  | 0.010393 |  | -7.1051e-06 | 1.0649 | -41.2744 | 1.4915 | 2.95 | 0.31434 | 0.10609 | 0.54328 | 3.1439 | 0.54328 | 0.49383 | 0.085395 | 2.7562 | 0.085395 | 0.23534 | 0.39065 | 3.0147 | 0.39065 | 0.36458 | 0.23802 | 2.8854 | 0.23802 | 0.33079 | 0.27793 | 2.9192 | 0.27793 | 2.475 | 1 | 1 | 1 | 0.30131 | 1.25 | 0.30131 | 1.25 | 0.30131 | 1.25 |  |  |  | 0.30131 | 1.25 |  |  | 2.9487 | 1.25
0.3365 | 35.2475 | 0.068604 | -0.15352 | -0.43394 | -0.43394 | -0.15352 | -0.33788 |  | 0.63338 | 0 | 9.992e-16 |  | 0.31662 | 0.02238 | 0.026475 |  | 0.010446 |  | -7.0706e-06 | 1.0494 | -41.2582 | 1.4934 | 2.9487 | 0.31548 | 0.10764 | 0.54459 | 3.1424 | 0.54459 | 0.49498 | 0.086371 | 2.755 | 0.086371 | 0.23675 | 0.39185 | 3.0132 | 0.39185 | 0.36587 | 0.23911 | 2.8841 | 0.23911 | 0.33212 | 0.27904 | 2.9179 | 0.27904 | 2.4733 | 1 | 1 | 1 | 0.30266 | 1.25 | 0.30266 | 1.25 | 0.30266 | 1.25 |  |  |  | 0.30266 | 1.25 |  |  | 2.9473 | 1.25
0.33638 | 35.2251 | 0.072572 | -0.15339 | -0.4337 | -0.4337 | -0.15339 | -0.33765 |  | 0.63224 | 2.1094e-15 | 0 |  | 0.31776 | 0.022371 | 0.026511 |  | 0.010499 |  | -7.0361e-06 | 1.034 | -41.2421 | 1.4953 | 2.9473 | 0.31662 | 0.10919 | 0.5459 | 3.1408 | 0.5459 | 0.49614 | 0.087346 | 2.7539 | 0.087346 | 0.23817 | 0.39305 | 3.0118 | 0.39305 | 0.36716 | 0.2402 | 2.8828 | 0.2402 | 0.33345 | 0.28014 | 2.9166 | 0.28014 | 2.4717 | 1 | 1 | 1 | 0.30402 | 1.25 | 0.30402 | 1.25 | 0.30402 | 1.25 |  |  |  | 0.30402 | 1.25 |  |  | 2.946 | 1.25
0.33625 | 35.2027 | 0.076517 | -0.15325 | -0.43346 | -0.43346 | -0.15325 | -0.33742 |  | 0.63109 | 0 | 1.7764e-15 |  | 0.31891 | 0.022362 | 0.026546 |  | 0.010552 |  | -7.0016e-06 | 1.0185 | -41.2259 | 1.4971 | 2.946 | 0.31776 | 0.11074 | 0.54721 | 3.1393 | 0.54721 | 0.4973 | 0.088322 | 2.7527 | 0.088322 | 0.23959 | 0.39425 | 3.0104 | 0.39425 | 0.36844 | 0.24128 | 2.8816 | 0.24128 | 0.33478 | 0.28125 | 2.9152 | 0.28125 | 2.4701 | 1 | 1 | 1 | 0.30538 | 1.25 | 0.30538 | 1.25 | 0.30538 | 1.25 |  |  |  | 0.30538 | 1.25 |  |  | 2.9446 | 1.25
0.33611 | 35.1802 | 0.080438 | -0.15312 | -0.43321 | -0.43321 | -0.15312 | -0.3372 |  | 0.62995 | -1.1102e-15 | -6.5503e-15 |  | 0.32005 | 0.022352 | 0.026581 |  | 0.010606 |  | -6.9671e-06 | 1.0032 | -41.2097 | 1.4989 | 2.9446 | 0.31891 | 0.1123 | 0.54852 | 3.1377 | 0.54852 | 0.49846 | 0.089298 | 2.7515 | 0.089298 | 0.24102 | 0.39544 | 3.009 | 0.39544 | 0.36974 | 0.24237 | 2.8803 | 0.24237 | 0.33611 | 0.28235 | 2.9139 | 0.28235 | 2.4684 | 1 | 1 | 1 | 0.30674 | 1.25 | 0.30674 | 1.25 | 0.30674 | 1.25 |  |  |  | 0.30674 | 1.25 |  |  | 2.9433 | 1.25
0.33597 | 35.1578 | 0.084336 | -0.15299 | -0.43297 | -0.43297 | -0.15299 | -0.33697 |  | 0.62881 | 1.2212e-15 | -2.9976e-15 |  | 0.32119 | 0.022343 | 0.026617 |  | 0.01066 |  | -6.9326e-06 | 0.98779 | -41.1935 | 1.5006 | 2.9433 | 0.32005 | 0.11386 | 0.54983 | 3.1361 | 0.54983 | 0.49962 | 0.090273 | 2.7504 | 0.090273 | 0.24244 | 0.39664 | 3.0076 | 0.39664 | 0.37103 | 0.24346 | 2.879 | 0.24346 | 0.33745 | 0.28346 | 2.9126 | 0.28346 | 2.4668 | 1 | 1 | 1 | 0.3081 | 1.25 | 0.3081 | 1.25 | 0.3081 | 1.25 |  |  |  | 0.3081 | 1.25 |  |  | 2.9419 | 1.25
0.33582 | 35.1354 | 0.088211 | -0.15287 | -0.43272 | -0.43272 | -0.15287 | -0.33675 |  | 0.62766 | -1.7764e-15 | 0 |  | 0.32234 | 0.022333 | 0.026653 |  | 0.010714 |  | -6.898e-06 | 0.97246 | -41.1772 | 1.5024 | 2.9419 | 0.32119 | 0.11542 | 0.55114 | 3.1346 | 0.55114 | 0.50078 | 0.091249 | 2.7492 | 0.091249 | 0.24387 | 0.39784 | 3.0061 | 0.39784 | 0.37233 | 0.24454 | 2.8777 | 0.24454 | 0.33879 | 0.28457 | 2.9112 | 0.28457 | 2.4652 | 1 | 1 | 1 | 0.30946 | 1.25 | 0.30946 | 1.25 | 0.30946 | 1.25 |  |  |  | 0.30946 | 1.25 |  |  | 2.9405 | 1.25
0.33566 | 35.113 | 0.092062 | -0.15275 | -0.43247 | -0.43247 | -0.15275 | -0.33653 |  | 0.62652 | 3.4417e-15 | 5.9952e-15 |  | 0.32348 | 0.022324 | 0.026688 |  | 0.010768 |  | -6.8634e-06 | 0.95715 | -41.161 | 1.5041 | 2.9405 | 0.32234 | 0.11698 | 0.55245 | 3.133 | 0.55245 | 0.50195 | 0.092224 | 2.7481 | 0.092224 | 0.2453 | 0.39904 | 3.0047 | 0.39904 | 0.37362 | 0.24563 | 2.8764 | 0.24563 | 0.34013 | 0.28568 | 2.9099 | 0.28568 | 2.4635 | 1 | 1 | 1 | 0.31083 | 1.25 | 0.31083 | 1.25 | 0.31083 | 1.25 |  |  |  | 0.31083 | 1.25 |  |  | 2.9392 | 1.25
0.3355 | 35.0906 | 0.09589 | -0.15263 | -0.43221 | -0.43221 | -0.15263 | -0.33631 |  | 0.62538 | 0 | -2.5535e-15 |  | 0.32462 | 0.022314 | 0.026724 |  | 0.010822 |  | -6.8288e-06 | 0.94187 | -41.1447 | 1.5058 | 2.9392 | 0.32348 | 0.11855 | 0.55376 | 3.1314 | 0.55376 | 0.50311 | 0.0932 | 2.7469 | 0.0932 | 0.24674 | 0.40024 | 3.0033 | 0.40024 | 0.37493 | 0.24672 | 2.8751 | 0.24672 | 0.34147 | 0.28679 | 2.9085 | 0.28679 | 2.4619 | 1 | 1 | 1 | 0.3122 | 1.25 | 0.3122 | 1.25 | 0.3122 | 1.25 |  |  |  | 0.3122 | 1.25 |  |  | 2.9378 | 1.25
0.33533 | 35.0682 | 0.099694 | -0.15252 | -0.43195 | -0.43195 | -0.15252 | -0.33608 |  | 0.62424 | 0 | -2.1094e-15 |  | 0.32576 | 0.022305 | 0.02676 |  | 0.010876 |  | -6.7942e-06 | 0.92662 | -41.1283 | 1.5075 | 2.9378 | 0.32462 | 0.12012 | 0.55507 | 3.1299 | 0.55507 | 0.50428 | 0.094176 | 2.7457 | 0.094176 | 0.24818 | 0.40144 | 3.0018 | 0.40144 | 0.37623 | 0.24781 | 2.8738 | 0.24781 | 0.34281 | 0.2879 | 2.9072 | 0.2879 | 2.4603 | 1 | 1 | 1 | 0.31357 | 1.25 | 0.31357 | 1.25 | 0.31357 | 1.25 |  |  |  | 0.31357 | 1.25 |  |  | 2.9364 | 1.25
0.33515 | 35.0458 | 0.10348 | -0.1524 | -0.43169 | -0.43169 | -0.1524 | -0.33587 |  | 0.62309 | 0 | 0 |  | 0.32691 | 0.022295 | 0.026796 |  | 0.010931 |  | -6.7595e-06 | 0.9114 | -41.112 | 1.5091 | 2.9364 | 0.32576 | 0.12169 | 0.55638 | 3.1283 | 0.55638 | 0.50545 | 0.095151 | 2.7445 | 0.095151 | 0.24961 | 0.40264 | 3.0004 | 0.40264 | 0.37753 | 0.24889 | 2.8725 | 0.24889 | 0.34415 | 0.28901 | 2.9058 | 0.28901 | 2.4586 | 1 | 1 | 1 | 0.31495 | 1.25 | 0.31495 | 1.25 | 0.31495 | 1.25 |  |  |  | 0.31495 | 1.25 |  |  | 2.9351 | 1.25
0.33496 | 35.0234 | 0.10723 | -0.15229 | -0.43143 | -0.43143 | -0.15229 | -0.33565 |  | 0.62195 | 3.2196e-15 | -8.8818e-16 |  | 0.32805 | 0.022285 | 0.026832 |  | 0.010985 |  | -6.7248e-06 | 0.89621 | -41.0956 | 1.5107 | 2.9351 | 0.32691 | 0.12327 | 0.55769 | 3.1267 | 0.55769 | 0.50663 | 0.096127 | 2.7434 | 0.096127 | 0.25106 | 0.40383 | 2.9989 | 0.40383 | 0.37884 | 0.24998 | 2.8712 | 0.24998 | 0.3455 | 0.29012 | 2.9045 | 0.29012 | 2.457 | 1 | 1 | 1 | 0.31633 | 1.25 | 0.31633 | 1.25 | 0.31633 | 1.25 |  |  |  | 0.31633 | 1.25 |  |  | 2.9337 | 1.25
0.33477 | 35.001 | 0.11097 | -0.15219 | -0.43116 | -0.43116 | -0.15219 | -0.33543 |  | 0.62081 | 1.5543e-15 | 1.8874e-15 |  | 0.32919 | 0.022276 | 0.026868 |  | 0.01104 |  | -6.6901e-06 | 0.88104 | -41.0792 | 1.5123 | 2.9337 | 0.32805 | 0.12485 | 0.559 | 3.1252 | 0.559 | 0.5078 | 0.097103 | 2.7422 | 0.097103 | 0.2525 | 0.40503 | 2.9975 | 0.40503 | 0.38015 | 0.25107 | 2.8698 | 0.25107 | 0.34685 | 0.29124 | 2.9032 | 0.29124 | 2.4554 | 1 | 1 | 1 | 0.31771 | 1.25 | 0.31771 | 1.25 | 0.31771 | 1.25 |  |  |  | 0.31771 | 1.25 |  |  | 2.9323 | 1.25
0.33457 | 34.9786 | 0.11468 | -0.15208 | -0.43089 | -0.43089 | -0.15208 | -0.33521 |  | 0.61966 | -3.1086e-15 | 0 |  | 0.33034 | 0.022266 | 0.026904 |  | 0.011095 |  | -6.6554e-06 | 0.8659 | -41.0628 | 1.5139 | 2.9323 | 0.32919 | 0.12643 | 0.56031 | 3.1236 | 0.56031 | 0.50898 | 0.098078 | 2.741 | 0.098078 | 0.25395 | 0.40623 | 2.9961 | 0.40623 | 0.38146 | 0.25215 | 2.8685 | 0.25215 | 0.3482 | 0.29235 | 2.9018 | 0.29235 | 2.4537 | 1 | 1 | 1 | 0.31909 | 1.25 | 0.31909 | 1.25 | 0.31909 | 1.25 |  |  |  | 0.31909 | 1.25 |  |  | 2.9309 | 1.25
0.33436 | 34.9563 | 0.11837 | -0.15198 | -0.43062 | -0.43062 | -0.15198 | -0.335 |  | 0.61852 | -9.992e-16 | 2.8866e-15 |  | 0.33148 | 0.022256 | 0.02694 |  | 0.01115 |  | -6.6206e-06 | 0.8508 | -41.0463 | 1.5154 | 2.9309 | 0.33034 | 0.12802 | 0.56162 | 3.122 | 0.56162 | 0.51016 | 0.099054 | 2.7398 | 0.099054 | 0.2554 | 0.40743 | 2.9946 | 0.40743 | 0.38278 | 0.25324 | 2.8672 | 0.25324 | 0.34955 | 0.29347 | 2.9005 | 0.29347 | 2.4521 | 1 | 1 | 1 | 0.32047 | 1.25 | 0.32047 | 1.25 | 0.32047 | 1.25 |  |  |  | 0.32047 | 1.25 |  |  | 2.9295 | 1.25
0.33415 | 34.9339 | 0.12203 | -0.15189 | -0.43035 | -0.43035 | -0.15189 | -0.33478 |  | 0.61738 | 3.2196e-15 | -2.3315e-15 |  | 0.33262 | 0.022246 | 0.026976 |  | 0.011206 |  | -6.5859e-06 | 0.83572 | -41.0299 | 1.517 | 2.9295 | 0.33148 | 0.1296 | 0.56293 | 3.1204 | 0.56293 | 0.51134 | 0.10003 | 2.7387 | 0.10003 | 0.25685 | 0.40863 | 2.9932 | 0.40863 | 0.3841 | 0.25433 | 2.8659 | 0.25433 | 0.3509 | 0.29458 | 2.8991 | 0.29458 | 2.4505 | 1 | 1 | 1 | 0.32186 | 1.25 | 0.32186 | 1.25 | 0.32186 | 1.25 |  |  |  | 0.32186 | 1.25 |  |  | 2.9281 | 1.25
0.33393 | 34.9115 | 0.12567 | -0.15179 | -0.43007 | -0.43007 | -0.15179 | -0.33457 |  | 0.61624 | -1.7764e-15 | 1.1102e-15 |  | 0.33376 | 0.022237 | 0.027012 |  | 0.011261 |  | -6.5511e-06 | 0.82066 | -41.0134 | 1.5184 | 2.9281 | 0.33262 | 0.13119 | 0.56424 | 3.1188 | 0.56424 | 0.51253 | 0.10101 | 2.7375 | 0.10101 | 0.2583 | 0.40983 | 2.9917 | 0.40983 | 0.38542 | 0.25542 | 2.8646 | 0.25542 | 0.35226 | 0.2957 | 2.8977 | 0.2957 | 2.4488 | 1 | 1 | 1 | 0.32325 | 1.25 | 0.32325 | 1.25 | 0.32325 | 1.25 |  |  |  | 0.32325 | 1.25 |  |  | 2.9268 | 1.25
0.33371 | 34.8892 | 0.12929 | -0.1517 | -0.42979 | -0.42979 | -0.1517 | -0.33436 |  | 0.61509 | -3.4417e-15 | 0 |  | 0.33491 | 0.022227 | 0.027049 |  | 0.011317 |  | -6.5163e-06 | 0.80564 | -40.9968 | 1.5199 | 2.9268 | 0.33376 | 0.13279 | 0.56555 | 3.1172 | 0.56555 | 0.51371 | 0.10198 | 2.7363 | 0.10198 | 0.25976 | 0.41103 | 2.9902 | 0.41103 | 0.38674 | 0.2565 | 2.8633 | 0.2565 | 0.35361 | 0.29681 | 2.8964 | 0.29681 | 2.4472 | 1 | 1 | 1 | 0.32464 | 1.25 | 0.32464 | 1.25 | 0.32464 | 1.25 |  |  |  | 0.32464 | 1.25 |  |  | 2.9254 | 1.25
0.33347 | 34.8668 | 0.13288 | -0.15161 | -0.4295 | -0.4295 | -0.15161 | -0.33415 |  | 0.61395 | 3.5527e-15 | -2.1094e-15 |  | 0.33605 | 0.022217 | 0.027085 |  | 0.011373 |  | -6.4814e-06 | 0.79065 | -40.9803 | 1.5213 | 2.9254 | 0.33491 | 0.13438 | 0.56686 | 3.1156 | 0.56686 | 0.5149 | 0.10296 | 2.7351 | 0.10296 | 0.26122 | 0.41222 | 2.9888 | 0.41222 | 0.38806 | 0.25759 | 2.8619 | 0.25759 | 0.35497 | 0.29793 | 2.895 | 0.29793 | 2.4456 | 1 | 1 | 1 | 0.32604 | 1.25 | 0.32604 | 1.25 | 0.32604 | 1.25 |  |  |  | 0.32604 | 1.25 |  |  | 2.924 | 1.25
0.33323 | 34.8445 | 0.13646 | -0.15152 | -0.42922 | -0.42922 | -0.15152 | -0.33393 |  | 0.61281 | 0 | 1.7764e-15 |  | 0.33719 | 0.022207 | 0.027121 |  | 0.011429 |  | -6.4466e-06 | 0.77568 | -40.9637 | 1.5228 | 2.924 | 0.33605 | 0.13598 | 0.56817 | 3.114 | 0.56817 | 0.51609 | 0.10393 | 2.7339 | 0.10393 | 0.26268 | 0.41342 | 2.9873 | 0.41342 | 0.38939 | 0.25868 | 2.8606 | 0.25868 | 0.35633 | 0.29905 | 2.8937 | 0.29905 | 2.4439 | 1 | 1 | 1 | 0.32743 | 1.25 | 0.32743 | 1.25 | 0.32743 | 1.25 |  |  |  | 0.32743 | 1.25 |  |  | 2.9226 | 1.25
0.33299 | 34.8222 | 0.14 | -0.15144 | -0.42893 | -0.42893 | -0.15144 | -0.33373 |  | 0.61166 | -4.774e-15 | -2.8866e-15 |  | 0.33834 | 0.022197 | 0.027158 |  | 0.011485 |  | -6.4117e-06 | 0.76075 | -40.9471 | 1.5241 | 2.9226 | 0.33719 | 0.13758 | 0.56948 | 3.1124 | 0.56948 | 0.51728 | 0.10491 | 2.7327 | 0.10491 | 0.26415 | 0.41462 | 2.9859 | 0.41462 | 0.39072 | 0.25976 | 2.8593 | 0.25976 | 0.35769 | 0.30017 | 2.8923 | 0.30017 | 2.4423 | 1 | 1 | 1 | 0.32883 | 1.25 | 0.32883 | 1.25 | 0.32883 | 1.25 |  |  |  | 0.32883 | 1.25 |  |  | 2.9212 | 1.25
0.33273 | 34.7998 | 0.14353 | -0.15136 | -0.42864 | -0.42864 | -0.15136 | -0.33352 |  | 0.61052 | 0 | -4.3854e-15 |  | 0.33948 | 0.022187 | 0.027195 |  | 0.011541 |  | -6.3768e-06 | 0.74584 | -40.9305 | 1.5255 | 2.9212 | 0.33834 | 0.13919 | 0.57079 | 3.1108 | 0.57079 | 0.51848 | 0.10588 | 2.7315 | 0.10588 | 0.26562 | 0.41582 | 2.9844 | 0.41582 | 0.39205 | 0.26085 | 2.858 | 0.26085 | 0.35906 | 0.30129 | 2.8909 | 0.30129 | 2.4407 | 1 | 1 | 1 | 0.33023 | 1.25 | 0.33023 | 1.25 | 0.33023 | 1.25 |  |  |  | 0.33023 | 1.25 |  |  | 2.9198 | 1.25
0.33247 | 34.7775 | 0.14703 | -0.15128 | -0.42834 | -0.42834 | -0.15128 | -0.33331 |  | 0.60938 | -4.3299e-15 | -4.1078e-15 |  | 0.34062 | 0.022177 | 0.027231 |  | 0.011598 |  | -6.3419e-06 | 0.73096 | -40.9138 | 1.5268 | 2.9198 | 0.33948 | 0.14079 | 0.5721 | 3.1092 | 0.5721 | 0.51968 | 0.10686 | 2.7303 | 0.10686 | 0.26709 | 0.41702 | 2.9829 | 0.41702 | 0.39338 | 0.26194 | 2.8566 | 0.26194 | 0.36042 | 0.30241 | 2.8896 | 0.30241 | 2.439 | 1 | 1 | 1 | 0.33164 | 1.25 | 0.33164 | 1.25 | 0.33164 | 1.25 |  |  |  | 0.33164 | 1.25 |  |  | 2.9184 | 1.25
0.33221 | 34.7552 | 0.15051 | -0.15121 | -0.42805 | -0.42805 | -0.15121 | -0.3331 |  | 0.60824 | -6.1062e-15 | -4.1078e-15 |  | 0.34176 | 0.022167 | 0.027268 |  | 0.011654 |  | -6.3069e-06 | 0.71611 | -40.8972 | 1.5282 | 2.9184 | 0.34062 | 0.1424 | 0.57341 | 3.1076 | 0.57341 | 0.52088 | 0.10783 | 2.7291 | 0.10783 | 0.26856 | 0.41822 | 2.9814 | 0.41822 | 0.39472 | 0.26303 | 2.8553 | 0.26303 | 0.36179 | 0.30353 | 2.8882 | 0.30353 | 2.4374 | 1 | 1 | 1 | 0.33305 | 1.25 | 0.33305 | 1.25 | 0.33305 | 1.25 |  |  |  | 0.33305 | 1.25 |  |  | 2.917 | 1.25
0.33193 | 34.7329 | 0.15397 | -0.15114 | -0.42775 | -0.42775 | -0.15114 | -0.3329 |  | 0.60709 | 0 | -1.7208e-15 |  | 0.34291 | 0.022157 | 0.027305 |  | 0.011711 |  | -6.2719e-06 | 0.70129 | -40.8805 | 1.5294 | 2.917 | 0.34176 | 0.14402 | 0.57472 | 3.106 | 0.57472 | 0.52208 | 0.10881 | 2.7279 | 0.10881 | 0.27004 | 0.41942 | 2.98 | 0.41942 | 0.39606 | 0.26411 | 2.8539 | 0.26411 | 0.36316 | 0.30465 | 2.8868 | 0.30465 | 2.4358 | 1 | 1 | 1 | 0.33446 | 1.25 | 0.33446 | 1.25 | 0.33446 | 1.25 |  |  |  | 0.33446 | 1.25 |  |  | 2.9155 | 1.25
0.33165 | 34.7106 | 0.1574 | -0.15107 | -0.42744 | -0.42744 | -0.15107 | -0.33269 |  | 0.60595 | 0 | 3.0531e-15 |  | 0.34405 | 0.022146 | 0.027342 |  | 0.011768 |  | -6.2369e-06 | 0.6865 | -40.8637 | 1.5307 | 2.9155 | 0.34291 | 0.14563 | 0.57603 | 3.1044 | 0.57603 | 0.52328 | 0.10979 | 2.7267 | 0.10979 | 0.27151 | 0.42061 | 2.9785 | 0.42061 | 0.3974 | 0.2652 | 2.8526 | 0.2652 | 0.36453 | 0.30578 | 2.8855 | 0.30578 | 2.4342 | 1 | 1 | 1 | 0.33587 | 1.25 | 0.33587 | 1.25 | 0.33587 | 1.25 |  |  |  | 0.33587 | 1.25 |  |  | 2.9141 | 1.25
0.33137 | 34.6883 | 0.16081 | -0.151 | -0.42714 | -0.42714 | -0.151 | -0.33249 |  | 0.60481 | -1.1102e-15 | -6.1062e-16 |  | 0.34519 | 0.022136 | 0.027379 |  | 0.011825 |  | -6.2019e-06 | 0.67174 | -40.847 | 1.5319 | 2.9141 | 0.34405 | 0.14725 | 0.57734 | 3.1027 | 0.57734 | 0.52449 | 0.11076 | 2.7255 | 0.11076 | 0.273 | 0.42181 | 2.977 | 0.42181 | 0.39874 | 0.26629 | 2.8513 | 0.26629 | 0.36591 | 0.3069 | 2.8841 | 0.3069 | 2.4325 | 1 | 1 | 1 | 0.33728 | 1.25 | 0.33728 | 1.25 | 0.33728 | 1.25 |  |  |  | 0.33728 | 1.25 |  |  | 2.9127 | 1.25
0.33108 | 34.666 | 0.1642 | -0.15094 | -0.42683 | -0.42683 | -0.15094 | -0.33229 |  | 0.60366 | 0 | -2.387e-15 |  | 0.34634 | 0.022126 | 0.027416 |  | 0.011883 |  | -6.1669e-06 | 0.65701 | -40.8302 | 1.5331 | 2.9127 | 0.34519 | 0.14887 | 0.57865 | 3.1011 | 0.57865 | 0.52569 | 0.11174 | 2.7243 | 0.11174 | 0.27448 | 0.42301 | 2.9755 | 0.42301 | 0.40009 | 0.26737 | 2.8499 | 0.26737 | 0.36728 | 0.30802 | 2.8827 | 0.30802 | 2.4309 | 1 | 1 | 1 | 0.3387 | 1.25 | 0.3387 | 1.25 | 0.3387 | 1.25 |  |  |  | 0.3387 | 1.25 |  |  | 2.9113 | 1.25
0.33078 | 34.6438 | 0.16756 | -0.15087 | -0.42652 | -0.42652 | -0.15087 | -0.33209 |  | 0.60252 | -5.8842e-15 | -1.1102e-15 |  | 0.34748 | 0.022116 | 0.027453 |  | 0.01194 |  | -6.1318e-06 | 0.64231 | -40.8134 | 1.5343 | 2.9113 | 0.34634 | 0.1505 | 0.57996 | 3.0995 | 0.57996 | 0.5269 | 0.11271 | 2.7231 | 0.11271 | 0.27597 | 0.42421 | 2.974 | 0.42421 | 0.40143 | 0.26846 | 2.8486 | 0.26846 | 0.36866 | 0.30915 | 2.8813 | 0.30915 | 2.4293 | 1 | 1 | 1 | 0.34012 | 1.25 | 0.34012 | 1.25 | 0.34012 | 1.25 |  |  |  | 0.34012 | 1.25 |  |  | 2.9099 | 1.25
0.33047 | 34.6215 | 0.1709 | -0.15082 | -0.42621 | -0.42621 | -0.15082 | -0.33188 |  | 0.60138 | -4.7184e-15 | -3.2196e-15 |  | 0.34862 | 0.022106 | 0.02749 |  | 0.011998 |  | -6.0967e-06 | 0.62764 | -40.7966 | 1.5355 | 2.9099 | 0.34748 | 0.15212 | 0.58127 | 3.0979 | 0.58127 | 0.52812 | 0.11369 | 2.7219 | 0.11369 | 0.27746 | 0.42541 | 2.9725 | 0.42541 | 0.40279 | 0.26955 | 2.8472 | 0.26955 | 0.37004 | 0.31028 | 2.88 | 0.31028 | 2.4276 | 1 | 1 | 1 | 0.34154 | 1.25 | 0.34154 | 1.25 | 0.34154 | 1.25 |  |  |  | 0.34154 | 1.25 |  |  | 2.9085 | 1.25
0.33016 | 34.5992 | 0.17422 | -0.15076 | -0.42589 | -0.42589 | -0.15076 | -0.33169 |  | 0.60024 | 6.1062e-16 | 2.1649e-15 |  | 0.34976 | 0.022095 | 0.027528 |  | 0.012056 |  | -6.0616e-06 | 0.613 | -40.7798 | 1.5366 | 2.9085 | 0.34862 | 0.15376 | 0.58258 | 3.0962 | 0.58258 | 0.52933 | 0.11466 | 2.7207 | 0.11466 | 0.27895 | 0.42661 | 2.9711 | 0.42661 | 0.40414 | 0.27064 | 2.8459 | 0.27064 | 0.37142 | 0.3114 | 2.8786 | 0.3114 | 2.426 | 1 | 1 | 1 | 0.34297 | 1.25 | 0.34297 | 1.25 | 0.34297 | 1.25 |  |  |  | 0.34297 | 1.25 |  |  | 2.907 | 1.25
0.32984 | 34.577 | 0.17752 | -0.15071 | -0.42557 | -0.42557 | -0.15071 | -0.33149 |  | 0.59909 | 2.5535e-15 | 5.2736e-15 |  | 0.35091 | 0.022085 | 0.027565 |  | 0.012114 |  | -6.0265e-06 | 0.59838 | -40.7629 | 1.5377 | 2.907 | 0.34976 | 0.15539 | 0.58389 | 3.0946 | 0.58389 | 0.53055 | 0.11564 | 2.7195 | 0.11564 | 0.28044 | 0.42781 | 2.9696 | 0.42781 | 0.40549 | 0.27172 | 2.8445 | 0.27172 | 0.3728 | 0.31253 | 2.8772 | 0.31253 | 2.4244 | 1 | 1 | 1 | 0.3444 | 1.25 | 0.3444 | 1.25 | 0.3444 | 1.25 |  |  |  | 0.3444 | 1.25 |  |  | 2.9056 | 1.25
0.32951 | 34.5547 | 0.18079 | -0.15066 | -0.42525 | -0.42525 | -0.15066 | -0.33129 |  | 0.59795 | -1.8874e-15 | 1.0547e-15 |  | 0.35205 | 0.022075 | 0.027603 |  | 0.012172 |  | -5.9913e-06 | 0.5838 | -40.746 | 1.5388 | 2.9056 | 0.35091 | 0.15703 | 0.5852 | 3.093 | 0.5852 | 0.53177 | 0.11662 | 2.7182 | 0.11662 | 0.28194 | 0.429 | 2.9681 | 0.429 | 0.40685 | 0.27281 | 2.8431 | 0.27281 | 0.37419 | 0.31366 | 2.8758 | 0.31366 | 2.4228 | 1 | 1 | 1 | 0.34583 | 1.25 | 0.34583 | 1.25 | 0.34583 | 1.25 |  |  |  | 0.34583 | 1.25 |  |  | 2.9042 | 1.25
0.32918 | 34.5325 | 0.18404 | -0.15061 | -0.42493 | -0.42493 | -0.15061 | -0.33109 |  | 0.59681 | 5.218e-15 | 3.7748e-15 |  | 0.35319 | 0.022064 | 0.02764 |  | 0.012231 |  | -5.9561e-06 | 0.56925 | -40.7291 | 1.5399 | 2.9042 | 0.35205 | 0.15867 | 0.58651 | 3.0913 | 0.58651 | 0.53299 | 0.11759 | 2.717 | 0.11759 | 0.28344 | 0.4302 | 2.9666 | 0.4302 | 0.40821 | 0.2739 | 2.8418 | 0.2739 | 0.37557 | 0.31479 | 2.8744 | 0.31479 | 2.4211 | 1 | 1 | 1 | 0.34726 | 1.25 | 0.34726 | 1.25 | 0.34726 | 1.25 |  |  |  | 0.34726 | 1.25 |  |  | 2.9027 | 1.25
0.32885 | 34.5103 | 0.18726 | -0.15057 | -0.4246 | -0.4246 | -0.15057 | -0.3309 |  | 0.59566 | 5.3291e-15 | 7.494e-15 |  | 0.35434 | 0.022054 | 0.027678 |  | 0.012289 |  | -5.9209e-06 | 0.55472 | -40.7121 | 1.5409 | 2.9027 | 0.35319 | 0.16031 | 0.58782 | 3.0897 | 0.58782 | 0.53421 | 0.11857 | 2.7158 | 0.11857 | 0.28494 | 0.4314 | 2.9651 | 0.4314 | 0.40958 | 0.27498 | 2.8404 | 0.27498 | 0.37696 | 0.31592 | 2.873 | 0.31592 | 2.4195 | 1 | 1 | 1 | 0.34869 | 1.25 | 0.34869 | 1.25 | 0.34869 | 1.25 |  |  |  | 0.34869 | 1.25 |  |  | 2.9013 | 1.25
0.3285 | 34.488 | 0.19047 | -0.15052 | -0.42428 | -0.42428 | -0.15052 | -0.3307 |  | 0.59452 | -3.8858e-15 | -8.4377e-15 |  | 0.35548 | 0.022043 | 0.027715 |  | 0.012348 |  | -5.8857e-06 | 0.54023 | -40.6951 | 1.5419 | 2.9013 | 0.35434 | 0.16195 | 0.58913 | 3.088 | 0.58913 | 0.53544 | 0.11954 | 2.7146 | 0.11954 | 0.28645 | 0.4326 | 2.9636 | 0.4326 | 0.41094 | 0.27607 | 2.8391 | 0.27607 | 0.37835 | 0.31705 | 2.8716 | 0.31705 | 2.4179 | 1 | 1 | 1 | 0.35013 | 1.25 | 0.35013 | 1.25 | 0.35013 | 1.25 |  |  |  | 0.35013 | 1.25 |  |  | 2.8999 | 1.25
0.32815 | 34.4658 | 0.19365 | -0.15049 | -0.42394 | -0.42394 | -0.15049 | -0.33051 |  | 0.59338 | -9.0483e-15 | -4.8295e-15 |  | 0.35662 | 0.022033 | 0.027753 |  | 0.012407 |  | -5.8504e-06 | 0.52577 | -40.6782 | 1.5429 | 2.8999 | 0.35548 | 0.1636 | 0.59044 | 3.0864 | 0.59044 | 0.53666 | 0.12052 | 2.7133 | 0.12052 | 0.28796 | 0.4338 | 2.962 | 0.4338 | 0.41231 | 0.27716 | 2.8377 | 0.27716 | 0.37974 | 0.31818 | 2.8703 | 0.31818 | 2.4162 | 1 | 1 | 1 | 0.35157 | 1.25 | 0.35157 | 1.25 | 0.35157 | 1.25 |  |  |  | 0.35157 | 1.25 |  |  | 2.8984 | 1.25
0.32779 | 34.4436 | 0.19681 | -0.15045 | -0.42361 | -0.42361 | -0.15045 | -0.33031 |  | 0.59224 | -1.9429e-15 | -4.5519e-15 |  | 0.35776 | 0.022022 | 0.027791 |  | 0.012466 |  | -5.8152e-06 | 0.51134 | -40.6611 | 1.5438 | 2.8984 | 0.35662 | 0.16525 | 0.59175 | 3.0847 | 0.59175 | 0.53789 | 0.12149 | 2.7121 | 0.12149 | 0.28947 | 0.435 | 2.9605 | 0.435 | 0.41368 | 0.27825 | 2.8363 | 0.27825 | 0.38114 | 0.31931 | 2.8689 | 0.31931 | 2.4146 | 1 | 1 | 1 | 0.35302 | 1.25 | 0.35302 | 1.25 | 0.35302 | 1.25 |  |  |  | 0.35302 | 1.25 |  |  | 2.897 | 1.25
0.32743 | 34.4214 | 0.19994 | -0.15042 | -0.42327 | -0.42327 | -0.15042 | -0.33012 |  | 0.59109 | -9.992e-16 | -1.2212e-15 |  | 0.35891 | 0.022012 | 0.027829 |  | 0.012526 |  | -5.7799e-06 | 0.49693 | -40.6441 | 1.5448 | 2.897 | 0.35776 | 0.16691 | 0.59306 | 3.0831 | 0.59306 | 0.53913 | 0.12247 | 2.7109 | 0.12247 | 0.29098 | 0.4362 | 2.959 | 0.4362 | 0.41505 | 0.27933 | 2.8349 | 0.27933 | 0.38254 | 0.32044 | 2.8675 | 0.32044 | 2.413 | 1 | 1 | 1 | 0.35446 | 1.25 | 0.35446 | 1.25 | 0.35446 | 1.25 |  |  |  | 0.35446 | 1.25 |  |  | 2.8955 | 1.25
0.32706 | 34.3992 | 0.20306 | -0.15038 | -0.42294 | -0.42294 | -0.15038 | -0.32993 |  | 0.58995 | -2.4425e-15 | 6.6613e-16 |  | 0.36005 | 0.022001 | 0.027867 |  | 0.012585 |  | -5.7445e-06 | 0.48256 | -40.627 | 1.5457 | 2.8955 | 0.35891 | 0.16857 | 0.59437 | 3.0814 | 0.59437 | 0.54036 | 0.12345 | 2.7096 | 0.12345 | 0.2925 | 0.43739 | 2.9575 | 0.43739 | 0.41643 | 0.28042 | 2.8336 | 0.28042 | 0.38394 | 0.32158 | 2.8661 | 0.32158 | 2.4114 | 1 | 1 | 1 | 0.35591 | 1.25 | 0.35591 | 1.25 | 0.35591 | 1.25 |  |  |  | 0.35591 | 1.25 |  |  | 2.8941 | 1.25
0.32669 | 34.377 | 0.20615 | -0.15036 | -0.4226 | -0.4226 | -0.15036 | -0.32974 |  | 0.58881 | 4.885e-15 | 4.8295e-15 |  | 0.36119 | 0.02199 | 0.027905 |  | 0.012645 |  | -5.7092e-06 | 0.46822 | -40.6099 | 1.5466 | 2.8941 | 0.36005 | 0.17023 | 0.59568 | 3.0798 | 0.59568 | 0.5416 | 0.12442 | 2.7084 | 0.12442 | 0.29402 | 0.43859 | 2.956 | 0.43859 | 0.41781 | 0.28151 | 2.8322 | 0.28151 | 0.38534 | 0.32271 | 2.8647 | 0.32271 | 2.4097 | 1 | 1 | 1 | 0.35736 | 1.25 | 0.35736 | 1.25 | 0.35736 | 1.25 |  |  |  | 0.35736 | 1.25 |  |  | 2.8926 | 1.25
0.32631 | 34.3549 | 0.20921 | -0.15033 | -0.42225 | -0.42225 | -0.15033 | -0.32955 |  | 0.58766 | 3.2752e-15 | 6.3838e-15 |  | 0.36234 | 0.02198 | 0.027943 |  | 0.012705 |  | -5.6738e-06 | 0.45391 | -40.5928 | 1.5474 | 2.8926 | 0.36119 | 0.17189 | 0.59699 | 3.0781 | 0.59699 | 0.54284 | 0.1254 | 2.7072 | 0.1254 | 0.29554 | 0.43979 | 2.9545 | 0.43979 | 0.41919 | 0.28259 | 2.8308 | 0.28259 | 0.38674 | 0.32385 | 2.8633 | 0.32385 | 2.4081 | 1 | 1 | 1 | 0.35882 | 1.25 | 0.35882 | 1.25 | 0.35882 | 1.25 |  |  |  | 0.35882 | 1.25 |  |  | 2.8912 | 1.25
0.32592 | 34.3327 | 0.21226 | -0.15031 | -0.42191 | -0.42191 | -0.15031 | -0.32936 |  | 0.58652 | -1.4988e-15 | -5.218e-15 |  | 0.36348 | 0.021969 | 0.027982 |  | 0.012765 |  | -5.6384e-06 | 0.43963 | -40.5757 | 1.5482 | 2.8912 | 0.36234 | 0.17356 | 0.5983 | 3.0764 | 0.5983 | 0.54408 | 0.12637 | 2.7059 | 0.12637 | 0.29707 | 0.44099 | 2.9529 | 0.44099 | 0.42057 | 0.28368 | 2.8294 | 0.28368 | 0.38815 | 0.32498 | 2.8619 | 0.32498 | 2.4065 | 1 | 1 | 1 | 0.36028 | 1.25 | 0.36028 | 1.25 | 0.36028 | 1.25 |  |  |  | 0.36028 | 1.25 |  |  | 2.8897 | 1.25
0.32553 | 34.3105 | 0.21528 | -0.15029 | -0.42156 | -0.42156 | -0.15029 | -0.32918 |  | 0.58538 | 4.4409e-15 | 5.3846e-15 |  | 0.36462 | 0.021958 | 0.02802 |  | 0.012825 |  | -5.603e-06 | 0.42538 | -40.5585 | 1.549 | 2.8897 | 0.36348 | 0.17523 | 0.59961 | 3.0748 | 0.59961 | 0.54532 | 0.12735 | 2.7047 | 0.12735 | 0.29859 | 0.44219 | 2.9514 | 0.44219 | 0.42196 | 0.28477 | 2.828 | 0.28477 | 0.38955 | 0.32612 | 2.8604 | 0.32612 | 2.4049 | 1 | 1 | 1 | 0.36174 | 1.25 | 0.36174 | 1.25 | 0.36174 | 1.25 |  |  |  | 0.36174 | 1.25 |  |  | 2.8883 | 1.25
0.32513 | 34.2884 | 0.21828 | -0.15027 | -0.42121 | -0.42121 | -0.15027 | -0.32899 |  | 0.58424 | -2.2204e-15 | -6.9944e-15 |  | 0.36576 | 0.021947 | 0.028058 |  | 0.012886 |  | -5.5675e-06 | 0.41117 | -40.5413 | 1.5498 | 2.8883 | 0.36462 | 0.1769 | 0.60092 | 3.0731 | 0.60092 | 0.54657 | 0.12832 | 2.7034 | 0.12832 | 0.30012 | 0.44339 | 2.9499 | 0.44339 | 0.42335 | 0.28586 | 2.8267 | 0.28586 | 0.39096 | 0.32726 | 2.859 | 0.32726 | 2.4032 | 1 | 1 | 1 | 0.3632 | 1.25 | 0.3632 | 1.25 | 0.3632 | 1.25 |  |  |  | 0.3632 | 1.25 |  |  | 2.8868 | 1.25
0.32472 | 34.2662 | 0.22126 | -0.15025 | -0.42085 | -0.42085 | -0.15025 | -0.3288 |  | 0.58309 | 1.8319e-15 | 8.0214e-15 |  | 0.36691 | 0.021937 | 0.028097 |  | 0.012947 |  | -5.5321e-06 | 0.39698 | -40.5241 | 1.5506 | 2.8868 | 0.36576 | 0.17858 | 0.60223 | 3.0714 | 0.60223 | 0.54782 | 0.1293 | 2.7022 | 0.1293 | 0.30166 | 0.44459 | 2.9483 | 0.44459 | 0.42474 | 0.28694 | 2.8253 | 0.28694 | 0.39237 | 0.32839 | 2.8576 | 0.32839 | 2.4016 | 1 | 1 | 1 | 0.36466 | 1.25 | 0.36466 | 1.25 | 0.36466 | 1.25 |  |  |  | 0.36466 | 1.25 |  |  | 2.8853 | 1.25
0.32431 | 34.2441 | 0.22421 | -0.15024 | -0.4205 | -0.4205 | -0.15024 | -0.32862 |  | 0.58195 | -1.8874e-15 | 3.8858e-16 |  | 0.36805 | 0.021926 | 0.028136 |  | 0.013008 |  | -5.4966e-06 | 0.38282 | -40.5068 | 1.5513 | 2.8853 | 0.36691 | 0.18026 | 0.60354 | 3.0697 | 0.60354 | 0.54907 | 0.13027 | 2.7009 | 0.13027 | 0.30319 | 0.44578 | 2.9468 | 0.44578 | 0.42613 | 0.28803 | 2.8239 | 0.28803 | 0.39379 | 0.32953 | 2.8562 | 0.32953 | 2.4 | 1 | 1 | 1 | 0.36613 | 1.25 | 0.36613 | 1.25 | 0.36613 | 1.25 |  |  |  | 0.36613 | 1.25 |  |  | 2.8839 | 1.25
0.32389 | 34.2219 | 0.22714 | -0.15023 | -0.42014 | -0.42014 | -0.15023 | -0.32844 |  | 0.58081 | 1.9429e-15 | 2.9698e-15 |  | 0.36919 | 0.021915 | 0.028174 |  | 0.013069 |  | -5.461e-06 | 0.3687 | -40.4896 | 1.552 | 2.8839 | 0.36805 | 0.18194 | 0.60485 | 3.0681 | 0.60485 | 0.55032 | 0.13125 | 2.6997 | 0.13125 | 0.30473 | 0.44698 | 2.9453 | 0.44698 | 0.42753 | 0.28912 | 2.8225 | 0.28912 | 0.3952 | 0.33067 | 2.8548 | 0.33067 | 2.3984 | 1 | 1 | 1 | 0.3676 | 1.25 | 0.3676 | 1.25 | 0.3676 | 1.25 |  |  |  | 0.3676 | 1.25 |  |  | 2.8824 | 1.25
0.32347 | 34.1998 | 0.23005 | -0.15022 | -0.41978 | -0.41978 | -0.15022 | -0.32825 |  | 0.57966 | -2.1649e-15 | -4.0523e-15 |  | 0.37034 | 0.021904 | 0.028213 |  | 0.01313 |  | -5.4255e-06 | 0.3546 | -40.4723 | 1.5527 | 2.8824 | 0.36919 | 0.18363 | 0.60616 | 3.0664 | 0.60616 | 0.55158 | 0.13223 | 2.6984 | 0.13223 | 0.30628 | 0.44818 | 2.9437 | 0.44818 | 0.42893 | 0.2902 | 2.8211 | 0.2902 | 0.39662 | 0.33181 | 2.8534 | 0.33181 | 2.3967 | 1 | 1 | 1 | 0.36907 | 1.25 | 0.36907 | 1.25 | 0.36907 | 1.25 |  |  |  | 0.36907 | 1.25 |  |  | 2.8809 | 1.25
0.32304 | 34.1777 | 0.23294 | -0.15022 | -0.41941 | -0.41941 | -0.15022 | -0.32807 |  | 0.57852 | -2.6645e-15 | -1.9984e-15 |  | 0.37148 | 0.021893 | 0.028252 |  | 0.013191 |  | -5.3899e-06 | 0.34054 | -40.4549 | 1.5533 | 2.8809 | 0.37034 | 0.18532 | 0.60747 | 3.0647 | 0.60747 | 0.55283 | 0.1332 | 2.6972 | 0.1332 | 0.30782 | 0.44938 | 2.9422 | 0.44938 | 0.43033 | 0.29129 | 2.8197 | 0.29129 | 0.39804 | 0.33295 | 2.852 | 0.33295 | 2.3951 | 1 | 1 | 1 | 0.37055 | 1.25 | 0.37055 | 1.25 | 0.37055 | 1.25 |  |  |  | 0.37055 | 1.25 |  |  | 2.8794 | 1.25
0.3226 | 34.1556 | 0.23581 | -0.15021 | -0.41905 | -0.41905 | -0.15021 | -0.32789 |  | 0.57738 | 0 | 4.6907e-15 |  | 0.37262 | 0.021882 | 0.028291 |  | 0.013253 |  | -5.3543e-06 | 0.32651 | -40.4376 | 1.5539 | 2.8794 | 0.37148 | 0.18701 | 0.60878 | 3.063 | 0.60878 | 0.55409 | 0.13418 | 2.6959 | 0.13418 | 0.30937 | 0.45058 | 2.9406 | 0.45058 | 0.43173 | 0.29238 | 2.8183 | 0.29238 | 0.39946 | 0.3341 | 2.8505 | 0.3341 | 2.3935 | 1 | 1 | 1 | 0.37203 | 1.25 | 0.37203 | 1.25 | 0.37203 | 1.25 |  |  |  | 0.37203 | 1.25 |  |  | 2.878 | 1.25
0.32216 | 34.1335 | 0.23865 | -0.15021 | -0.41868 | -0.41868 | -0.15021 | -0.32771 |  | 0.57624 | 7.494e-16 | 4.9127e-15 |  | 0.37376 | 0.021871 | 0.02833 |  | 0.013315 |  | -5.3187e-06 | 0.31251 | -40.4202 | 1.5545 | 2.878 | 0.37262 | 0.1887 | 0.61009 | 3.0613 | 0.61009 | 0.55536 | 0.13515 | 2.6946 | 0.13515 | 0.31092 | 0.45178 | 2.9391 | 0.45178 | 0.43314 | 0.29347 | 2.8169 | 0.29347 | 0.40089 | 0.33524 | 2.8491 | 0.33524 | 2.3919 | 1 | 1 | 1 | 0.37351 | 1.25 | 0.37351 | 1.25 | 0.37351 | 1.25 |  |  |  | 0.37351 | 1.25 |  |  | 2.8765 | 1.25
0.32171 | 34.1114 | 0.24147 | -0.15021 | -0.41831 | -0.41831 | -0.15021 | -0.32753 |  | 0.57509 | 9.4369e-16 | 2.2204e-15 |  | 0.37491 | 0.02186 | 0.028369 |  | 0.013377 |  | -5.283e-06 | 0.29854 | -40.4028 | 1.5551 | 2.8765 | 0.37376 | 0.1904 | 0.6114 | 3.0596 | 0.6114 | 0.55662 | 0.13613 | 2.6934 | 0.13613 | 0.31248 | 0.45298 | 2.9375 | 0.45298 | 0.43455 | 0.29455 | 2.8155 | 0.29455 | 0.40232 | 0.33638 | 2.8477 | 0.33638 | 2.3902 | 1 | 1 | 1 | 0.375 | 1.25 | 0.375 | 1.25 | 0.375 | 1.25 |  |  |  | 0.375 | 1.25 |  |  | 2.875 | 1.25
0.32126 | 34.0893 | 0.24427 | -0.15022 | -0.41794 | -0.41794 | -0.15022 | -0.32735 |  | 0.57395 | 5.4401e-15 | -1.9984e-15 |  | 0.37605 | 0.021849 | 0.028408 |  | 0.013439 |  | -5.2474e-06 | 0.28461 | -40.3854 | 1.5557 | 2.875 | 0.37491 | 0.1921 | 0.61271 | 3.0579 | 0.61271 | 0.55789 | 0.1371 | 2.6921 | 0.1371 | 0.31403 | 0.45417 | 2.936 | 0.45417 | 0.43596 | 0.29564 | 2.814 | 0.29564 | 0.40374 | 0.33753 | 2.8463 | 0.33753 | 2.3886 | 1 | 1 | 1 | 0.37648 | 1.25 | 0.37648 | 1.25 | 0.37648 | 1.25 |  |  |  | 0.37648 | 1.25 |  |  | 2.8735 | 1.25
0.3208 | 34.0672 | 0.24704 | -0.15023 | -0.41756 | -0.41756 | -0.15023 | -0.32718 |  | 0.57281 | -9.4369e-16 | 2.498e-16 |  | 0.37719 | 0.021838 | 0.028448 |  | 0.013502 |  | -5.2117e-06 | 0.2707 | -40.368 | 1.5562 | 2.8735 | 0.37605 | 0.19381 | 0.61402 | 3.0562 | 0.61402 | 0.55916 | 0.13808 | 2.6908 | 0.13808 | 0.31559 | 0.45537 | 2.9344 | 0.45537 | 0.43738 | 0.29673 | 2.8126 | 0.29673 | 0.40518 | 0.33867 | 2.8448 | 0.33867 | 2.387 | 1 | 1 | 1 | 0.37797 | 1.25 | 0.37797 | 1.25 | 0.37797 | 1.25 |  |  |  | 0.37797 | 1.25 |  |  | 2.872 | 1.25
0.32034 | 34.0452 | 0.24979 | -0.15024 | -0.41718 | -0.41718 | -0.15024 | -0.327 |  | 0.57166 | 3.0531e-16 | -4.1633e-16 |  | 0.37834 | 0.021826 | 0.028487 |  | 0.013565 |  | -5.1759e-06 | 0.25683 | -40.3505 | 1.5567 | 2.872 | 0.37719 | 0.19552 | 0.61533 | 3.0545 | 0.61533 | 0.56043 | 0.13906 | 2.6896 | 0.13906 | 0.31716 | 0.45657 | 2.9328 | 0.45657 | 0.43879 | 0.29781 | 2.8112 | 0.29781 | 0.40661 | 0.33982 | 2.8434 | 0.33982 | 2.3854 | 1 | 1 | 1 | 0.37947 | 1.25 | 0.37947 | 1.25 | 0.37947 | 1.25 |  |  |  | 0.37947 | 1.25 |  |  | 2.8705 | 1.25
0.31987 | 34.0231 | 0.25252 | -0.15025 | -0.4168 | -0.4168 | -0.15025 | -0.32682 |  | 0.57052 | -1.7208e-15 | -3.5527e-15 |  | 0.37948 | 0.021815 | 0.028527 |  | 0.013628 |  | -5.1402e-06 | 0.24299 | -40.333 | 1.5571 | 2.8705 | 0.37834 | 0.19723 | 0.61664 | 3.0528 | 0.61664 | 0.56171 | 0.14003 | 2.6883 | 0.14003 | 0.31872 | 0.45777 | 2.9313 | 0.45777 | 0.44021 | 0.2989 | 2.8098 | 0.2989 | 0.40805 | 0.34096 | 2.842 | 0.34096 | 2.3837 | 1 | 1 | 1 | 0.38096 | 1.25 | 0.38096 | 1.25 | 0.38096 | 1.25 |  |  |  | 0.38096 | 1.25 |  |  | 2.869 | 1.25
0.31939 | 34.0011 | 0.25523 | -0.15026 | -0.41642 | -0.41642 | -0.15026 | -0.32665 |  | 0.56938 | 5.5511e-16 | 3.5805e-15 |  | 0.38062 | 0.021804 | 0.028566 |  | 0.013691 |  | -5.1044e-06 | 0.22918 | -40.3155 | 1.5576 | 2.869 | 0.37948 | 0.19894 | 0.61795 | 3.0511 | 0.61795 | 0.56298 | 0.14101 | 2.687 | 0.14101 | 0.32029 | 0.45897 | 2.9297 | 0.45897 | 0.44164 | 0.29999 | 2.8084 | 0.29999 | 0.40948 | 0.34211 | 2.8405 | 0.34211 | 2.3821 | 1 | 1 | 1 | 0.38246 | 1.25 | 0.38246 | 1.25 | 0.38246 | 1.25 |  |  |  | 0.38246 | 1.25 |  |  | 2.8675 | 1.25
0.31891 | 33.979 | 0.25792 | -0.15028 | -0.41604 | -0.41604 | -0.15028 | -0.32648 |  | 0.56824 | 0 | 1.2212e-15 |  | 0.38176 | 0.021793 | 0.028606 |  | 0.013754 |  | -5.0686e-06 | 0.2154 | -40.2979 | 1.558 | 2.8675 | 0.38062 | 0.20066 | 0.61926 | 3.0493 | 0.61926 | 0.56426 | 0.14198 | 2.6857 | 0.14198 | 0.32186 | 0.46017 | 2.9281 | 0.46017 | 0.44306 | 0.30108 | 2.8069 | 0.30108 | 0.41092 | 0.34326 | 2.8391 | 0.34326 | 2.3805 | 1 | 1 | 1 | 0.38396 | 1.25 | 0.38396 | 1.25 | 0.38396 | 1.25 |  |  |  | 0.38396 | 1.25 |  |  | 2.866 | 1.25
0.31842 | 33.957 | 0.26058 | -0.1503 | -0.41565 | -0.41565 | -0.1503 | -0.3263 |  | 0.56709 | 3.8025e-15 | 1.5127e-15 |  | 0.38291 | 0.021781 | 0.028646 |  | 0.013818 |  | -5.0328e-06 | 0.20166 | -40.2804 | 1.5584 | 2.866 | 0.38176 | 0.20238 | 0.62057 | 3.0476 | 0.62057 | 0.56554 | 0.14296 | 2.6845 | 0.14296 | 0.32344 | 0.46137 | 2.9266 | 0.46137 | 0.44449 | 0.30216 | 2.8055 | 0.30216 | 0.41237 | 0.34441 | 2.8376 | 0.34441 | 2.3789 | 1 | 1 | 1 | 0.38547 | 1.25 | 0.38547 | 1.25 | 0.38547 | 1.25 |  |  |  | 0.38547 | 1.25 |  |  | 2.8645 | 1.25
0.31793 | 33.935 | 0.26322 | -0.15032 | -0.41526 | -0.41526 | -0.15032 | -0.32613 |  | 0.56595 | 1.9706e-15 | 1.2629e-15 |  | 0.38405 | 0.02177 | 0.028686 |  | 0.013881 |  | -4.9969e-06 | 0.18795 | -40.2628 | 1.5588 | 2.8645 | 0.38291 | 0.20411 | 0.62188 | 3.0459 | 0.62188 | 0.56683 | 0.14393 | 2.6832 | 0.14393 | 0.32501 | 0.46257 | 2.925 | 0.46257 | 0.44592 | 0.30325 | 2.8041 | 0.30325 | 0.41381 | 0.34556 | 2.8362 | 0.34556 | 2.3772 | 1 | 1 | 1 | 0.38698 | 1.25 | 0.38698 | 1.25 | 0.38698 | 1.25 |  |  |  | 0.38698 | 1.25 |  |  | 2.863 | 1.25
0.31743 | 33.9129 | 0.26584 | -0.15034 | -0.41487 | -0.41487 | -0.15034 | -0.32596 |  | 0.56481 | -7.0777e-15 | -9.1177e-15 |  | 0.38519 | 0.021759 | 0.028726 |  | 0.013945 |  | -4.961e-06 | 0.17427 | -40.2452 | 1.5591 | 2.863 | 0.38405 | 0.20584 | 0.62319 | 3.0442 | 0.62319 | 0.56811 | 0.14491 | 2.6819 | 0.14491 | 0.3266 | 0.46376 | 2.9234 | 0.46376 | 0.44736 | 0.30434 | 2.8026 | 0.30434 | 0.41526 | 0.34671 | 2.8347 | 0.34671 | 2.3756 | 1 | 1 | 1 | 0.38849 | 1.25 | 0.38849 | 1.25 | 0.38849 | 1.25 |  |  |  | 0.38849 | 1.25 |  |  | 2.8615 | 1.25
0.31693 | 33.8909 | 0.26844 | -0.15037 | -0.41448 | -0.41448 | -0.15037 | -0.32579 |  | 0.56366 | 5.1625e-15 | 8.0908e-15 |  | 0.38634 | 0.021747 | 0.028766 |  | 0.014009 |  | -4.9251e-06 | 0.16062 | -40.2275 | 1.5594 | 2.8615 | 0.38519 | 0.20757 | 0.6245 | 3.0424 | 0.6245 | 0.5694 | 0.14588 | 2.6806 | 0.14588 | 0.32818 | 0.46496 | 2.9218 | 0.46496 | 0.44879 | 0.30542 | 2.8012 | 0.30542 | 0.41671 | 0.34786 | 2.8333 | 0.34786 | 2.374 | 1 | 1 | 1 | 0.39 | 1.25 | 0.39 | 1.25 | 0.39 | 1.25 |  |  |  | 0.39 | 1.25 |  |  | 2.86 | 1.25
0.31642 | 33.8689 | 0.27102 | -0.1504 | -0.41408 | -0.41408 | -0.1504 | -0.32562 |  | 0.56252 | 2.4009e-15 | 6.4532e-15 |  | 0.38748 | 0.021736 | 0.028806 |  | 0.014074 |  | -4.8892e-06 | 0.14701 | -40.2099 | 1.5597 | 2.86 | 0.38634 | 0.2093 | 0.62581 | 3.0407 | 0.62581 | 0.5707 | 0.14686 | 2.6793 | 0.14686 | 0.32977 | 0.46616 | 2.9202 | 0.46616 | 0.45023 | 0.30651 | 2.7998 | 0.30651 | 0.41816 | 0.34901 | 2.8318 | 0.34901 | 2.3724 | 1 | 1 | 1 | 0.39151 | 1.25 | 0.39151 | 1.25 | 0.39151 | 1.25 |  |  |  | 0.39151 | 1.25 |  |  | 2.8585 | 1.25
0.3159 | 33.8469 | 0.27357 | -0.15043 | -0.41368 | -0.41368 | -0.15043 | -0.32545 |  | 0.56138 | 3.7886e-15 | 4.5103e-15 |  | 0.38862 | 0.021724 | 0.028847 |  | 0.014138 |  | -4.8532e-06 | 0.13342 | -40.1922 | 1.56 | 2.8585 | 0.38748 | 0.21104 | 0.62712 | 3.039 | 0.62712 | 0.57199 | 0.14784 | 2.678 | 0.14784 | 0.33136 | 0.46736 | 2.9186 | 0.46736 | 0.45167 | 0.3076 | 2.7983 | 0.3076 | 0.41962 | 0.35016 | 2.8304 | 0.35016 | 2.3708 | 1 | 1 | 1 | 0.39303 | 1.25 | 0.39303 | 1.25 | 0.39303 | 1.25 |  |  |  | 0.39303 | 1.25 |  |  | 2.857 | 1.25
0.31538 | 33.825 | 0.2761 | -0.15047 | -0.41328 | -0.41328 | -0.15047 | -0.32528 |  | 0.56024 | -4.3437e-15 | 0 |  | 0.38976 | 0.021713 | 0.028887 |  | 0.014203 |  | -4.8172e-06 | 0.11987 | -40.1744 | 1.5602 | 2.857 | 0.38862 | 0.21278 | 0.62843 | 3.0372 | 0.62843 | 0.57329 | 0.14881 | 2.6767 | 0.14881 | 0.33295 | 0.46856 | 2.9171 | 0.46856 | 0.45312 | 0.30868 | 2.7969 | 0.30868 | 0.42107 | 0.35132 | 2.8289 | 0.35132 | 2.3691 | 1 | 1 | 1 | 0.39456 | 1.25 | 0.39456 | 1.25 | 0.39456 | 1.25 |  |  |  | 0.39456 | 1.25 |  |  | 2.8554 | 1.25
0.31486 | 33.803 | 0.27861 | -0.1505 | -0.41288 | -0.41288 | -0.1505 | -0.32512 |  | 0.55909 | -2.7756e-16 | 7.9103e-16 |  | 0.39091 | 0.021701 | 0.028928 |  | 0.014268 |  | -4.7812e-06 | 0.10636 | -40.1567 | 1.5604 | 2.8554 | 0.38976 | 0.21452 | 0.62974 | 3.0355 | 0.62974 | 0.57459 | 0.14979 | 2.6754 | 0.14979 | 0.33455 | 0.46976 | 2.9155 | 0.46976 | 0.45457 | 0.30977 | 2.7954 | 0.30977 | 0.42253 | 0.35247 | 2.8275 | 0.35247 | 2.3675 | 1 | 1 | 1 | 0.39608 | 1.25 | 0.39608 | 1.25 | 0.39608 | 1.25 |  |  |  | 0.39608 | 1.25 |  |  | 2.8539 | 1.25
0.31432 | 33.781 | 0.2811 | -0.15054 | -0.41248 | -0.41248 | -0.15054 | -0.32495 |  | 0.55795 | 6.1617e-15 | 8.7985e-15 |  | 0.39205 | 0.02169 | 0.028968 |  | 0.014334 |  | -4.7452e-06 | 0.092874 | -40.1389 | 1.5606 | 2.8539 | 0.39091 | 0.21627 | 0.63105 | 3.0337 | 0.63105 | 0.57589 | 0.15076 | 2.6741 | 0.15076 | 0.33614 | 0.47096 | 2.9139 | 0.47096 | 0.45602 | 0.31086 | 2.794 | 0.31086 | 0.42399 | 0.35363 | 2.826 | 0.35363 | 2.3659 | 1 | 1 | 1 | 0.39761 | 1.25 | 0.39761 | 1.25 | 0.39761 | 1.25 |  |  |  | 0.39761 | 1.25 |  |  | 2.8524 | 1.25
0.31379 | 33.7591 | 0.28356 | -0.15058 | -0.41207 | -0.41207 | -0.15058 | -0.32479 |  | 0.55681 | 3.2613e-15 | -4.0523e-15 |  | 0.39319 | 0.021678 | 0.029009 |  | 0.014399 |  | -4.7091e-06 | 0.079424 | -40.1211 | 1.5608 | 2.8524 | 0.39205 | 0.21802 | 0.63236 | 3.032 | 0.63236 | 0.57719 | 0.15174 | 2.6728 | 0.15174 | 0.33775 | 0.47215 | 2.9123 | 0.47215 | 0.45747 | 0.31195 | 2.7925 | 0.31195 | 0.42546 | 0.35478 | 2.8245 | 0.35478 | 2.3643 | 1 | 1 | 1 | 0.39914 | 1.25 | 0.39914 | 1.25 | 0.39914 | 1.25 |  |  |  | 0.39914 | 1.25 |  |  | 2.8509 | 1.25
0.31324 | 33.7371 | 0.286 | -0.15062 | -0.41166 | -0.41166 | -0.15062 | -0.32462 |  | 0.55566 | 3.7401e-15 | 3.5527e-15 |  | 0.39434 | 0.021667 | 0.02905 |  | 0.014465 |  | -4.673e-06 | 0.066007 | -40.1033 | 1.5609 | 2.8509 | 0.39319 | 0.21978 | 0.63367 | 3.0302 | 0.63367 | 0.5785 | 0.15271 | 2.6715 | 0.15271 | 0.33935 | 0.47335 | 2.9106 | 0.47335 | 0.45893 | 0.31303 | 2.7911 | 0.31303 | 0.42692 | 0.35594 | 2.8231 | 0.35594 | 2.3627 | 1 | 1 | 1 | 0.40067 | 1.25 | 0.40067 | 1.25 | 0.40067 | 1.25 |  |  |  | 0.40067 | 1.25 |  |  | 2.8493 | 1.25
0.3127 | 33.7152 | 0.28842 | -0.15067 | -0.41125 | -0.41125 | -0.15067 | -0.32446 |  | 0.55452 | 2.3662e-15 | -2.4286e-15 |  | 0.39548 | 0.021655 | 0.029091 |  | 0.014531 |  | -4.6369e-06 | 0.052623 | -40.0855 | 1.5611 | 2.8493 | 0.39434 | 0.22154 | 0.63498 | 3.0285 | 0.63498 | 0.57981 | 0.15369 | 2.6702 | 0.15369 | 0.34096 | 0.47455 | 2.909 | 0.47455 | 0.46038 | 0.31412 | 2.7896 | 0.31412 | 0.42839 | 0.3571 | 2.8216 | 0.3571 | 2.361 | 1 | 1 | 1 | 0.40221 | 1.25 | 0.40221 | 1.25 | 0.40221 | 1.25 |  |  |  | 0.40221 | 1.25 |  |  | 2.8478 | 1.25
0.31214 | 33.6933 | 0.29082 | -0.15072 | -0.41084 | -0.41084 | -0.15072 | -0.3243 |  | 0.55338 | -1.0963e-15 | -2.6819e-15 |  | 0.39662 | 0.021643 | 0.029132 |  | 0.014597 |  | -4.6007e-06 | 0.039272 | -40.0676 | 1.5611 | 2.8478 | 0.39548 | 0.2233 | 0.63629 | 3.0267 | 0.63629 | 0.58112 | 0.15467 | 2.6689 | 0.15467 | 0.34257 | 0.47575 | 2.9074 | 0.47575 | 0.46185 | 0.31521 | 2.7882 | 0.31521 | 0.42987 | 0.35825 | 2.8201 | 0.35825 | 2.3594 | 1 | 1 | 1 | 0.40375 | 1.25 | 0.40375 | 1.25 | 0.40375 | 1.25 |  |  |  | 0.40375 | 1.25 |  |  | 2.8463 | 1.25
0.31159 | 33.6713 | 0.2932 | -0.15077 | -0.41042 | -0.41042 | -0.15077 | -0.32414 |  | 0.55224 | -1.6862e-15 | -7.5807e-15 |  | 0.39776 | 0.021632 | 0.029173 |  | 0.014663 |  | -4.5645e-06 | 0.025955 | -40.0497 | 1.5612 | 2.8463 | 0.39662 | 0.22506 | 0.6376 | 3.0249 | 0.6376 | 0.58243 | 0.15564 | 2.6676 | 0.15564 | 0.34419 | 0.47695 | 2.9058 | 0.47695 | 0.46331 | 0.31629 | 2.7867 | 0.31629 | 0.43134 | 0.35941 | 2.8187 | 0.35941 | 2.3578 | 1 | 1 | 1 | 0.40529 | 1.25 | 0.40529 | 1.25 | 0.40529 | 1.25 |  |  |  | 0.40529 | 1.25 |  |  | 2.8447 | 1.25
0.31102 | 33.6494 | 0.29556 | -0.15082 | -0.41 | -0.41 | -0.15082 | -0.32397 |  | 0.55109 | -6.7446e-15 | -5.3698e-15 |  | 0.39891 | 0.02162 | 0.029214 |  | 0.01473 |  | -4.5283e-06 | 0.012671 | -40.0318 | 1.5612 | 2.8447 | 0.39776 | 0.22683 | 0.63891 | 3.0232 | 0.63891 | 0.58375 | 0.15662 | 2.6662 | 0.15662 | 0.34581 | 0.47815 | 2.9042 | 0.47815 | 0.46478 | 0.31738 | 2.7852 | 0.31738 | 0.43282 | 0.36057 | 2.8172 | 0.36057 | 2.3562 | 1 | 1 | 1 | 0.40684 | 1.25 | 0.40684 | 1.25 | 0.40684 | 1.25 |  |  |  | 0.40684 | 1.25 |  |  | 2.8432 | 1.25
0.31045 | 33.6275 | 0.29789 | -0.15087 | -0.40958 | -0.40958 | -0.15087 | -0.32381 |  | 0.54995 | 2.7176e-15 | 5.2244e-15 |  | 0.40005 | 0.021608 | 0.029256 |  | 0.014797 |  | -4.4921e-06 | -0.00057899 | -40.0139 | 1.5612 | 2.8432 | 0.39891 | 0.2286 | 0.64022 | 3.0214 | 0.64022 | 0.58507 | 0.15759 | 2.6649 | 0.15759 | 0.34743 | 0.47935 | 2.9026 | 0.47935 | 0.46625 | 0.31847 | 2.7838 | 0.31847 | 0.43429 | 0.36173 | 2.8157 | 0.36173 | 2.3545 | 1 | 1 | 1 | 0.40839 | 1.25 | 0.40839 | 1.25 | 0.40839 | 1.25 |  |  |  | 0.40839 | 1.25 |  |  | 2.8416 | 1.25
0.30988 | 33.6056 | 0.3002 | -0.15093 | -0.40916 | -0.40916 | -0.15093 | -0.32366 |  | 0.54881 | 3.6256e-15 | 2.7235e-16 |  | 0.40119 | 0.021596 | 0.029297 |  | 0.014864 |  | -4.4558e-06 | -0.013795 | -39.9959 | 1.5612 | 2.8416 | 0.40005 | 0.23038 | 0.64153 | 3.0196 | 0.64153 | 0.58639 | 0.15857 | 2.6636 | 0.15857 | 0.34905 | 0.48054 | 2.9009 | 0.48054 | 0.46772 | 0.31956 | 2.7823 | 0.31956 | 0.43578 | 0.36289 | 2.8142 | 0.36289 | 2.3529 | 1 | 1 | 1 | 0.40994 | 1.25 | 0.40994 | 1.25 | 0.40994 | 1.25 |  |  |  | 0.40994 | 1.25 |  |  | 2.8401 | 1.25
0.3093 | 33.5838 | 0.30249 | -0.15099 | -0.40874 | -0.40874 | -0.15099 | -0.3235 |  | 0.54766 | -7.9103e-16 | 6.6856e-15 |  | 0.40234 | 0.021584 | 0.029339 |  | 0.014931 |  | -4.4195e-06 | -0.026978 | -39.9779 | 1.5612 | 2.8401 | 0.40119 | 0.23216 | 0.64284 | 3.0178 | 0.64284 | 0.58772 | 0.15954 | 2.6623 | 0.15954 | 0.35068 | 0.48174 | 2.8993 | 0.48174 | 0.4692 | 0.32064 | 2.7808 | 0.32064 | 0.43726 | 0.36406 | 2.8127 | 0.36406 | 2.3513 | 1 | 1 | 1 | 0.41149 | 1.25 | 0.41149 | 1.25 | 0.41149 | 1.25 |  |  |  | 0.41149 | 1.25 |  |  | 2.8385 | 1.25
0.30871 | 33.5619 | 0.30476 | -0.15105 | -0.40831 | -0.40831 | -0.15105 | -0.32334 |  | 0.54652 | -1.707e-15 | -6.1028e-15 |  | 0.40348 | 0.021572 | 0.02938 |  | 0.014999 |  | -4.3832e-06 | -0.040126 | -39.9599 | 1.5611 | 2.8385 | 0.40234 | 0.23394 | 0.64415 | 3.0161 | 0.64415 | 0.58905 | 0.16052 | 2.661 | 0.16052 | 0.35231 | 0.48294 | 2.8977 | 0.48294 | 0.47068 | 0.32173 | 2.7793 | 0.32173 | 0.43875 | 0.36522 | 2.8113 | 0.36522 | 2.3497 | 1 | 1 | 1 | 0.41305 | 1.25 | 0.41305 | 1.25 | 0.41305 | 1.25 |  |  |  | 0.41305 | 1.25 |  |  | 2.8369 | 1.25
0.30813 | 33.54 | 0.30701 | -0.15111 | -0.40789 | -0.40789 | -0.15111 | -0.32318 |  | 0.54538 | 3.8927e-15 | 1.122e-14 |  | 0.40462 | 0.02156 | 0.029422 |  | 0.015067 |  | -4.3468e-06 | -0.053241 | -39.9419 | 1.561 | 2.8369 | 0.40348 | 0.23573 | 0.64546 | 3.0143 | 0.64546 | 0.59038 | 0.1615 | 2.6596 | 0.1615 | 0.35394 | 0.48414 | 2.8961 | 0.48414 | 0.47216 | 0.32282 | 2.7778 | 0.32282 | 0.44024 | 0.36638 | 2.8098 | 0.36638 | 2.3481 | 1 | 1 | 1 | 0.41461 | 1.25 | 0.41461 | 1.25 | 0.41461 | 1.25 |  |  |  | 0.41461 | 1.25 |  |  | 2.8354 | 1.25
0.30753 | 33.5182 | 0.30923 | -0.15118 | -0.40746 | -0.40746 | -0.15118 | -0.32303 |  | 0.54424 | -1.9568e-15 | -4.5311e-15 |  | 0.40576 | 0.021548 | 0.029464 |  | 0.015135 |  | -4.3104e-06 | -0.066321 | -39.9238 | 1.5609 | 2.8354 | 0.40462 | 0.23752 | 0.64677 | 3.0125 | 0.64677 | 0.59171 | 0.16247 | 2.6583 | 0.16247 | 0.35558 | 0.48534 | 2.8944 | 0.48534 | 0.47364 | 0.3239 | 2.7764 | 0.3239 | 0.44173 | 0.36754 | 2.8083 | 0.36754 | 2.3465 | 1 | 1 | 1 | 0.41618 | 1.25 | 0.41618 | 1.25 | 0.41618 | 1.25 |  |  |  | 0.41618 | 1.25 |  |  | 2.8338 | 1.25
0.30693 | 33.4963 | 0.31144 | -0.15125 | -0.40702 | -0.40702 | -0.15125 | -0.32287 |  | 0.54309 | -3.5666e-15 | -3.3862e-15 |  | 0.40691 | 0.021536 | 0.029506 |  | 0.015203 |  | -4.274e-06 | -0.079368 | -39.9057 | 1.5608 | 2.8338 | 0.40576 | 0.23931 | 0.64808 | 3.0107 | 0.64808 | 0.59304 | 0.16345 | 2.657 | 0.16345 | 0.35722 | 0.48654 | 2.8928 | 0.48654 | 0.47513 | 0.32499 | 2.7749 | 0.32499 | 0.44322 | 0.36871 | 2.8068 | 0.36871 | 2.3448 | 1 | 1 | 1 | 0.41774 | 1.25 | 0.41774 | 1.25 | 0.41774 | 1.25 |  |  |  | 0.41774 | 1.25 |  |  | 2.8323 | 1.25
0.30633 | 33.4745 | 0.31362 | -0.15132 | -0.40659 | -0.40659 | -0.15132 | -0.32272 |  | 0.54195 | 3.4694e-16 | 2.5049e-15 |  | 0.40805 | 0.021524 | 0.029548 |  | 0.015272 |  | -4.2376e-06 | -0.092379 | -39.8876 | 1.5606 | 2.8323 | 0.40691 | 0.24111 | 0.64939 | 3.0089 | 0.64939 | 0.59438 | 0.16442 | 2.6556 | 0.16442 | 0.35887 | 0.48774 | 2.8911 | 0.48774 | 0.47662 | 0.32608 | 2.7734 | 0.32608 | 0.44472 | 0.36988 | 2.8053 | 0.36988 | 2.3432 | 1 | 1 | 1 | 0.41931 | 1.25 | 0.41931 | 1.25 | 0.41931 | 1.25 |  |  |  | 0.41931 | 1.25 |  |  | 2.8307 | 1.25
0.30572 | 33.4527 | 0.31578 | -0.15139 | -0.40615 | -0.40615 | -0.15139 | -0.32257 |  | 0.54081 | -6.6613e-15 | -6.8487e-15 |  | 0.40919 | 0.021512 | 0.029591 |  | 0.01534 |  | -4.2011e-06 | -0.10536 | -39.8694 | 1.5604 | 2.8307 | 0.40805 | 0.24291 | 0.6507 | 3.0071 | 0.6507 | 0.59572 | 0.1654 | 2.6543 | 0.1654 | 0.36051 | 0.48893 | 2.8895 | 0.48893 | 0.47812 | 0.32717 | 2.7719 | 0.32717 | 0.44622 | 0.37104 | 2.8038 | 0.37104 | 2.3416 | 1 | 1 | 1 | 0.42089 | 1.25 | 0.42089 | 1.25 | 0.42089 | 1.25 |  |  |  | 0.42089 | 1.25 |  |  | 2.8291 | 1.25
0.3051 | 33.4309 | 0.31792 | -0.15147 | -0.40572 | -0.40572 | -0.15147 | -0.32241 |  | 0.53966 | -1.0408e-15 | -7.7022e-15 |  | 0.41034 | 0.0215 | 0.029633 |  | 0.015409 |  | -4.1646e-06 | -0.1183 | -39.8513 | 1.5602 | 2.8291 | 0.40919 | 0.24471 | 0.65201 | 3.0053 | 0.65201 | 0.59707 | 0.16637 | 2.6529 | 0.16637 | 0.36216 | 0.49013 | 2.8878 | 0.49013 | 0.47961 | 0.32825 | 2.7704 | 0.32825 | 0.44772 | 0.37221 | 2.8023 | 0.37221 | 2.34 | 1 | 1 | 1 | 0.42247 | 1.25 | 0.42247 | 1.25 | 0.42247 | 1.25 |  |  |  | 0.42247 | 1.25 |  |  | 2.8275 | 1.25
0.30448 | 33.409 | 0.32003 | -0.15154 | -0.40528 | -0.40528 | -0.15154 | -0.32226 |  | 0.53852 | -1.6653e-16 | -1.6931e-15 |  | 0.41148 | 0.021488 | 0.029675 |  | 0.015479 |  | -4.1281e-06 | -0.13121 | -39.8331 | 1.56 | 2.8275 | 0.41034 | 0.24652 | 0.65332 | 3.0035 | 0.65332 | 0.59841 | 0.16735 | 2.6516 | 0.16735 | 0.36382 | 0.49133 | 2.8862 | 0.49133 | 0.48111 | 0.32934 | 2.7689 | 0.32934 | 0.44923 | 0.37338 | 2.8008 | 0.37338 | 2.3384 | 1 | 1 | 1 | 0.42405 | 1.25 | 0.42405 | 1.25 | 0.42405 | 1.25 |  |  |  | 0.42405 | 1.25 |  |  | 2.826 | 1.25
0.30386 | 33.3873 | 0.32213 | -0.15162 | -0.40483 | -0.40483 | -0.15162 | -0.32211 |  | 0.53738 | -1.2629e-15 | -2.6368e-16 |  | 0.41262 | 0.021476 | 0.029718 |  | 0.015548 |  | -4.0915e-06 | -0.14408 | -39.8149 | 1.5597 | 2.826 | 0.41148 | 0.24833 | 0.65463 | 3.0017 | 0.65463 | 0.59976 | 0.16832 | 2.6502 | 0.16832 | 0.36547 | 0.49253 | 2.8845 | 0.49253 | 0.48262 | 0.33043 | 2.7674 | 0.33043 | 0.45074 | 0.37454 | 2.7993 | 0.37454 | 2.3367 | 1 | 1 | 1 | 0.42563 | 1.25 | 0.42563 | 1.25 | 0.42563 | 1.25 |  |  |  | 0.42563 | 1.25 |  |  | 2.8244 | 1.25
0.30323 | 33.3655 | 0.3242 | -0.1517 | -0.40439 | -0.40439 | -0.1517 | -0.32196 |  | 0.53624 | 2.4702e-15 | 1.9706e-15 |  | 0.41376 | 0.021464 | 0.029761 |  | 0.015618 |  | -4.055e-06 | -0.15692 | -39.7966 | 1.5594 | 2.8244 | 0.41262 | 0.25014 | 0.65594 | 2.9999 | 0.65594 | 0.60111 | 0.1693 | 2.6489 | 0.1693 | 0.36713 | 0.49373 | 2.8829 | 0.49373 | 0.48412 | 0.33151 | 2.7659 | 0.33151 | 0.45225 | 0.37571 | 2.7978 | 0.37571 | 2.3351 | 1 | 1 | 1 | 0.42721 | 1.25 | 0.42721 | 1.25 | 0.42721 | 1.25 |  |  |  | 0.42721 | 1.25 |  |  | 2.8228 | 1.25
0.30259 | 33.3437 | 0.32626 | -0.15178 | -0.40394 | -0.40394 | -0.15178 | -0.32181 |  | 0.53509 | -2.0539e-15 | 2.0678e-15 |  | 0.41491 | 0.021451 | 0.029804 |  | 0.015688 |  | -4.0183e-06 | -0.16972 | -39.7784 | 1.5591 | 2.8228 | 0.41376 | 0.25196 | 0.65725 | 2.998 | 0.65725 | 0.60247 | 0.17028 | 2.6475 | 0.17028 | 0.3688 | 0.49493 | 2.8812 | 0.49493 | 0.48563 | 0.3326 | 2.7644 | 0.3326 | 0.45376 | 0.37688 | 2.7962 | 0.37688 | 2.3335 | 1 | 1 | 1 | 0.4288 | 1.25 | 0.4288 | 1.25 | 0.4288 | 1.25 |  |  |  | 0.4288 | 1.25 |  |  | 2.8212 | 1.25
0.30195 | 33.3219 | 0.32829 | -0.15187 | -0.4035 | -0.4035 | -0.15187 | -0.32166 |  | 0.53395 | -1.6098e-15 | -1.0408e-15 |  | 0.41605 | 0.021439 | 0.029847 |  | 0.015758 |  | -3.9817e-06 | -0.18249 | -39.7601 | 1.5587 | 2.8212 | 0.41491 | 0.25378 | 0.65856 | 2.9962 | 0.65856 | 0.60382 | 0.17125 | 2.6462 | 0.17125 | 0.37046 | 0.49613 | 2.8795 | 0.49613 | 0.48714 | 0.33369 | 2.7629 | 0.33369 | 0.45528 | 0.37805 | 2.7947 | 0.37805 | 2.3319 | 1 | 1 | 1 | 0.4304 | 1.25 | 0.4304 | 1.25 | 0.4304 | 1.25 |  |  |  | 0.4304 | 1.25 |  |  | 2.8196 | 1.25
0.30131 | 33.3002 | 0.3303 | -0.15196 | -0.40305 | -0.40305 | -0.15196 | -0.32152 |  | 0.53281 | -5.5511e-16 | -6.9389e-16 |  | 0.41719 | 0.021427 | 0.02989 |  | 0.015829 |  | -3.945e-06 | -0.19523 | -39.7418 | 1.5584 | 2.8196 | 0.41605 | 0.25561 | 0.65987 | 2.9944 | 0.65987 | 0.60518 | 0.17223 | 2.6448 | 0.17223 | 0.37213 | 0.49732 | 2.8779 | 0.49732 | 0.48866 | 0.33478 | 2.7613 | 0.33478 | 0.45679 | 0.37923 | 2.7932 | 0.37923 | 2.3303 | 1 | 1 | 1 | 0.43199 | 1.25 | 0.43199 | 1.25 | 0.43199 | 1.25 |  |  |  | 0.43199 | 1.25 |  |  | 2.818 | 1.25
0.30066 | 33.2784 | 0.33229 | -0.15205 | -0.40259 | -0.40259 | -0.15205 | -0.32137 |  | 0.53166 | 5.7732e-15 | 4.1495e-15 |  | 0.41834 | 0.021414 | 0.029933 |  | 0.015899 |  | -3.9083e-06 | -0.20792 | -39.7234 | 1.558 | 2.818 | 0.41719 | 0.25744 | 0.66118 | 2.9926 | 0.66118 | 0.60655 | 0.1732 | 2.6435 | 0.1732 | 0.37381 | 0.49852 | 2.8762 | 0.49852 | 0.49018 | 0.33586 | 2.7598 | 0.33586 | 0.45832 | 0.3804 | 2.7917 | 0.3804 | 2.3287 | 1 | 1 | 1 | 0.43359 | 1.25 | 0.43359 | 1.25 | 0.43359 | 1.25 |  |  |  | 0.43359 | 1.25 |  |  | 2.8164 | 1.25
0.3 | 33.2567 | 0.33425 | -0.15214 | -0.40214 | -0.40214 | -0.15214 | -0.32122 |  | 0.53052 | 6.3838e-16 | -6.9389e-16 |  | 0.41948 | 0.021402 | 0.029977 |  | 0.01597 |  | -3.8716e-06 | -0.22059 | -39.7051 | 1.5575 | 2.8164 | 0.41834 | 0.25927 | 0.66249 | 2.9907 | 0.66249 | 0.60791 | 0.17418 | 2.6421 | 0.17418 | 0.37549 | 0.49972 | 2.8745 | 0.49972 | 0.4917 | 0.33695 | 2.7583 | 0.33695 | 0.45984 | 0.38157 | 2.7902 | 0.38157 | 2.327 | 1 | 1 | 1 | 0.43519 | 1.25 | 0.43519 | 1.25 | 0.43519 | 1.25 |  |  |  | 0.43519 | 1.25 |  |  | 2.8148 | 1.25
0.29935 | 33.235 | 0.3362 | -0.15223 | -0.40169 | -0.40169 | -0.15223 | -0.32108 |  | 0.52938 | -7.3552e-15 | -8.4932e-15 |  | 0.42062 | 0.02139 | 0.03002 |  | 0.016042 |  | -3.8348e-06 | -0.23321 | -39.6867 | 1.5571 | 2.8148 | 0.41948 | 0.26111 | 0.6638 | 2.9889 | 0.6638 | 0.60928 | 0.17515 | 2.6407 | 0.17515 | 0.37717 | 0.50092 | 2.8728 | 0.50092 | 0.49322 | 0.33804 | 2.7568 | 0.33804 | 0.46137 | 0.38274 | 2.7886 | 0.38274 | 2.3254 | 1 | 1 | 1 | 0.4368 | 1.25 | 0.4368 | 1.25 | 0.4368 | 1.25 |  |  |  | 0.4368 | 1.25 |  |  | 2.8132 | 1.25
0.29868 | 33.2132 | 0.33812 | -0.15233 | -0.40123 | -0.40123 | -0.15233 | -0.32093 |  | 0.52824 | -1.9151e-15 | -2.7756e-15 |  | 0.42176 | 0.021377 | 0.030064 |  | 0.016113 |  | -3.798e-06 | -0.24581 | -39.6683 | 1.5566 | 2.8132 | 0.42062 | 0.26295 | 0.66511 | 2.9871 | 0.66511 | 0.61065 | 0.17613 | 2.6394 | 0.17613 | 0.37885 | 0.50212 | 2.8712 | 0.50212 | 0.49475 | 0.33912 | 2.7553 | 0.33912 | 0.4629 | 0.38392 | 2.7871 | 0.38392 | 2.3238 | 1 | 1 | 1 | 0.43841 | 1.25 | 0.43841 | 1.25 | 0.43841 | 1.25 |  |  |  | 0.43841 | 1.25 |  |  | 2.8116 | 1.25
0.29801 | 33.1915 | 0.34003 | -0.15242 | -0.40077 | -0.40077 | -0.15242 | -0.32079 |  | 0.52709 | -4.996e-16 | -4.4964e-15 |  | 0.42291 | 0.021365 | 0.030107 |  | 0.016185 |  | -3.7612e-06 | -0.25836 | -39.6498 | 1.5561 | 2.8116 | 0.42176 | 0.26479 | 0.66642 | 2.9852 | 0.66642 | 0.61202 | 0.17711 | 2.638 | 0.17711 | 0.38054 | 0.50332 | 2.8695 | 0.50332 | 0.49628 | 0.34021 | 2.7537 | 0.34021 | 0.46443 | 0.38509 | 2.7856 | 0.38509 | 2.3222 | 1 | 1 | 1 | 0.44002 | 1.25 | 0.44002 | 1.25 | 0.44002 | 1.25 |  |  |  | 0.44002 | 1.25 |  |  | 2.81 | 1.25
0.29734 | 33.1698 | 0.34191 | -0.15252 | -0.40031 | -0.40031 | -0.15252 | -0.32065 |  | 0.52595 | -8.8818e-16 | 4.996e-16 |  | 0.42405 | 0.021352 | 0.030151 |  | 0.016257 |  | -3.7243e-06 | -0.27088 | -39.6314 | 1.5556 | 2.81 | 0.42291 | 0.26664 | 0.66773 | 2.9834 | 0.66773 | 0.6134 | 0.17808 | 2.6366 | 0.17808 | 0.38223 | 0.50452 | 2.8678 | 0.50452 | 0.49781 | 0.3413 | 2.7522 | 0.3413 | 0.46597 | 0.38627 | 2.784 | 0.38627 | 2.3206 | 1 | 1 | 1 | 0.44164 | 1.25 | 0.44164 | 1.25 | 0.44164 | 1.25 |  |  |  | 0.44164 | 1.25 |  |  | 2.8084 | 1.25
0.29666 | 33.1482 | 0.34377 | -0.15262 | -0.39984 | -0.39984 | -0.15262 | -0.32051 |  | 0.52481 | -3.8858e-15 | -6.3838e-16 |  | 0.42519 | 0.02134 | 0.030195 |  | 0.01633 |  | -3.6874e-06 | -0.28337 | -39.6129 | 1.5551 | 2.8084 | 0.42405 | 0.26849 | 0.66904 | 2.9815 | 0.66904 | 0.61478 | 0.17906 | 2.6352 | 0.17906 | 0.38392 | 0.50571 | 2.8661 | 0.50571 | 0.49935 | 0.34239 | 2.7506 | 0.34239 | 0.4675 | 0.38745 | 2.7825 | 0.38745 | 2.319 | 1 | 1 | 1 | 0.44325 | 1.25 | 0.44325 | 1.25 | 0.44325 | 1.25 |  |  |  | 0.44325 | 1.25 |  |  | 2.8067 | 1.25
0.29598 | 33.1265 | 0.34561 | -0.15273 | -0.39938 | -0.39938 | -0.15273 | -0.32036 |  | 0.52366 | 3.5527e-15 | 3.9968e-15 |  | 0.42634 | 0.021327 | 0.030239 |  | 0.016402 |  | -3.6505e-06 | -0.29581 | -39.5944 | 1.5545 | 2.8067 | 0.42519 | 0.27035 | 0.67035 | 2.9797 | 0.67035 | 0.61616 | 0.18003 | 2.6338 | 0.18003 | 0.38562 | 0.50691 | 2.8644 | 0.50691 | 0.50089 | 0.34347 | 2.7491 | 0.34347 | 0.46905 | 0.38862 | 2.781 | 0.38862 | 2.3173 | 1 | 1 | 1 | 0.44488 | 1.25 | 0.44488 | 1.25 | 0.44488 | 1.25 |  |  |  | 0.44488 | 1.25 |  |  | 2.8051 | 1.25
0.29529 | 33.1048 | 0.34743 | -0.15283 | -0.39891 | -0.39891 | -0.15283 | -0.32022 |  | 0.52252 | -1.5543e-15 | -5.7454e-15 |  | 0.42748 | 0.021314 | 0.030284 |  | 0.016475 |  | -3.6135e-06 | -0.30823 | -39.5758 | 1.5539 | 2.8051 | 0.42634 | 0.27221 | 0.67166 | 2.9778 | 0.67166 | 0.61754 | 0.18101 | 2.6325 | 0.18101 | 0.38732 | 0.50811 | 2.8627 | 0.50811 | 0.50243 | 0.34456 | 2.7476 | 0.34456 | 0.47059 | 0.3898 | 2.7794 | 0.3898 | 2.3157 | 1 | 1 | 1 | 0.4465 | 1.25 | 0.4465 | 1.25 | 0.4465 | 1.25 |  |  |  | 0.4465 | 1.25 |  |  | 2.8035 | 1.25
0.2946 | 33.0832 | 0.34923 | -0.15294 | -0.39844 | -0.39844 | -0.15294 | -0.32009 |  | 0.52138 | 0 | 1.1657e-15 |  | 0.42862 | 0.021302 | 0.030328 |  | 0.016548 |  | -3.5765e-06 | -0.3206 | -39.5573 | 1.5533 | 2.8035 | 0.42748 | 0.27407 | 0.67297 | 2.9759 | 0.67297 | 0.61893 | 0.18198 | 2.6311 | 0.18198 | 0.38903 | 0.50931 | 2.861 | 0.50931 | 0.50398 | 0.34565 | 2.746 | 0.34565 | 0.47214 | 0.39098 | 2.7779 | 0.39098 | 2.3141 | 1 | 1 | 1 | 0.44813 | 1.25 | 0.44813 | 1.25 | 0.44813 | 1.25 |  |  |  | 0.44813 | 1.25 |  |  | 2.8019 | 1.25
0.29391 | 33.0615 | 0.351 | -0.15305 | -0.39797 | -0.39797 | -0.15305 | -0.31995 |  | 0.52024 | 4.6074e-15 | 5.6899e-15 |  | 0.42976 | 0.021289 | 0.030373 |  | 0.016622 |  | -3.5395e-06 | -0.33294 | -39.5387 | 1.5526 | 2.8019 | 0.42862 | 0.27594 | 0.67428 | 2.9741 | 0.67428 | 0.62032 | 0.18296 | 2.6297 | 0.18296 | 0.39073 | 0.51051 | 2.8593 | 0.51051 | 0.50553 | 0.34673 | 2.7445 | 0.34673 | 0.47369 | 0.39216 | 2.7763 | 0.39216 | 2.3125 | 1 | 1 | 1 | 0.44976 | 1.25 | 0.44976 | 1.25 | 0.44976 | 1.25 |  |  |  | 0.44976 | 1.25 |  |  | 2.8002 | 1.25
0.29321 | 33.0399 | 0.35276 | -0.15316 | -0.3975 | -0.3975 | -0.15316 | -0.31981 |  | 0.51909 | -1.7764e-15 | -1.8319e-15 |  | 0.43091 | 0.021276 | 0.030417 |  | 0.016695 |  | -3.5025e-06 | -0.34524 | -39.5201 | 1.5519 | 2.8002 | 0.42976 | 0.27781 | 0.67559 | 2.9722 | 0.67559 | 0.62172 | 0.18393 | 2.6283 | 0.18393 | 0.39245 | 0.51171 | 2.8576 | 0.51171 | 0.50708 | 0.34782 | 2.7429 | 0.34782 | 0.47524 | 0.39334 | 2.7748 | 0.39334 | 2.3109 | 1 | 1 | 1 | 0.4514 | 1.25 | 0.4514 | 1.25 | 0.4514 | 1.25 |  |  |  | 0.4514 | 1.25 |  |  | 2.7986 | 1.25
0.2925 | 33.0183 | 0.35449 | -0.15328 | -0.39703 | -0.39703 | -0.15328 | -0.31967 |  | 0.51795 | -4.0523e-15 | -5.9397e-15 |  | 0.43205 | 0.021264 | 0.030462 |  | 0.016769 |  | -3.4654e-06 | -0.35751 | -39.5014 | 1.5512 | 2.7986 | 0.43091 | 0.27969 | 0.6769 | 2.9703 | 0.6769 | 0.62311 | 0.18491 | 2.6269 | 0.18491 | 0.39416 | 0.51291 | 2.8558 | 0.51291 | 0.50864 | 0.34891 | 2.7414 | 0.34891 | 0.4768 | 0.39452 | 2.7732 | 0.39452 | 2.3093 | 1 | 1 | 1 | 0.45304 | 1.25 | 0.45304 | 1.25 | 0.45304 | 1.25 |  |  |  | 0.45304 | 1.25 |  |  | 2.797 | 1.25
0.29179 | 32.9966 | 0.3562 | -0.15339 | -0.39655 | -0.39655 | -0.15339 | -0.31953 |  | 0.51681 | -6.6058e-15 | -1.3572e-14 |  | 0.43319 | 0.021251 | 0.030507 |  | 0.016844 |  | -3.4283e-06 | -0.36974 | -39.4828 | 1.5505 | 2.797 | 0.43205 | 0.28156 | 0.67821 | 2.9684 | 0.67821 | 0.62451 | 0.18589 | 2.6255 | 0.18589 | 0.39588 | 0.5141 | 2.8541 | 0.5141 | 0.5102 | 0.35 | 2.7398 | 0.35 | 0.47836 | 0.3957 | 2.7716 | 0.3957 | 2.3076 | 1 | 1 | 1 | 0.45468 | 1.25 | 0.45468 | 1.25 | 0.45468 | 1.25 |  |  |  | 0.45468 | 1.25 |  |  | 2.7953 | 1.25
0.29108 | 32.975 | 0.3579 | -0.15351 | -0.39608 | -0.39608 | -0.15351 | -0.3194 |  | 0.51566 | 3.7748e-15 | 8.4099e-15 |  | 0.43434 | 0.021238 | 0.030552 |  | 0.016918 |  | -3.3911e-06 | -0.38193 | -39.4641 | 1.5497 | 2.7953 | 0.43319 | 0.28345 | 0.67952 | 2.9666 | 0.67952 | 0.62591 | 0.18686 | 2.6241 | 0.18686 | 0.3976 | 0.5153 | 2.8524 | 0.5153 | 0.51176 | 0.35108 | 2.7382 | 0.35108 | 0.47992 | 0.39689 | 2.7701 | 0.39689 | 2.306 | 1 | 1 | 1 | 0.45633 | 1.25 | 0.45633 | 1.25 | 0.45633 | 1.25 |  |  |  | 0.45633 | 1.25 |  |  | 2.7937 | 1.25
0.29036 | 32.9535 | 0.35957 | -0.15363 | -0.3956 | -0.3956 | -0.15363 | -0.31926 |  | 0.51452 | -4.1078e-15 | -5.107e-15 |  | 0.43548 | 0.021225 | 0.030598 |  | 0.016993 |  | -3.3539e-06 | -0.39409 | -39.4454 | 1.549 | 2.7937 | 0.43434 | 0.28533 | 0.68083 | 2.9647 | 0.68083 | 0.62732 | 0.18784 | 2.6227 | 0.18784 | 0.39933 | 0.5165 | 2.8507 | 0.5165 | 0.51332 | 0.35217 | 2.7367 | 0.35217 | 0.48148 | 0.39807 | 2.7685 | 0.39807 | 2.3044 | 1 | 1 | 1 | 0.45798 | 1.25 | 0.45798 | 1.25 | 0.45798 | 1.25 |  |  |  | 0.45798 | 1.25 |  |  | 2.792 | 1.25
0.28964 | 32.9319 | 0.36122 | -0.15375 | -0.39512 | -0.39512 | -0.15375 | -0.31913 |  | 0.51338 | 2.9421e-15 | 2.8311e-15 |  | 0.43662 | 0.021212 | 0.030643 |  | 0.017068 |  | -3.3167e-06 | -0.40621 | -39.4266 | 1.5482 | 2.792 | 0.43548 | 0.28722 | 0.68214 | 2.9628 | 0.68214 | 0.62873 | 0.18881 | 2.6213 | 0.18881 | 0.40106 | 0.5177 | 2.8489 | 0.5177 | 0.51489 | 0.35326 | 2.7351 | 0.35326 | 0.48305 | 0.39925 | 2.7669 | 0.39925 | 2.3028 | 1 | 1 | 1 | 0.45963 | 1.25 | 0.45963 | 1.25 | 0.45963 | 1.25 |  |  |  | 0.45963 | 1.25 |  |  | 2.7904 | 1.25
0.28891 | 32.9103 | 0.36285 | -0.15387 | -0.39463 | -0.39463 | -0.15387 | -0.319 |  | 0.51224 | -2.4425e-15 | -3.4139e-15 |  | 0.43776 | 0.021199 | 0.030689 |  | 0.017144 |  | -3.2794e-06 | -0.41829 | -39.4079 | 1.5473 | 2.7904 | 0.43662 | 0.28912 | 0.68345 | 2.9609 | 0.68345 | 0.63014 | 0.18979 | 2.6199 | 0.18979 | 0.40279 | 0.5189 | 2.8472 | 0.5189 | 0.51646 | 0.35434 | 2.7335 | 0.35434 | 0.48462 | 0.40044 | 2.7654 | 0.40044 | 2.3012 | 1 | 1 | 1 | 0.46128 | 1.25 | 0.46128 | 1.25 | 0.46128 | 1.25 |  |  |  | 0.46128 | 1.25 |  |  | 2.7887 | 1.25
0.28818 | 32.8887 | 0.36446 | -0.154 | -0.39415 | -0.39415 | -0.154 | -0.31886 |  | 0.51109 | 6.2172e-15 | 5.0515e-15 |  | 0.43891 | 0.021186 | 0.030734 |  | 0.017219 |  | -3.2422e-06 | -0.43033 | -39.3891 | 1.5465 | 2.7887 | 0.43776 | 0.29102 | 0.68476 | 2.959 | 0.68476 | 0.63155 | 0.19076 | 2.6184 | 0.19076 | 0.40453 | 0.5201 | 2.8455 | 0.5201 | 0.51804 | 0.35543 | 2.732 | 0.35543 | 0.4862 | 0.40163 | 2.7638 | 0.40163 | 2.2996 | 1 | 1 | 1 | 0.46294 | 1.25 | 0.46294 | 1.25 | 0.46294 | 1.25 |  |  |  | 0.46294 | 1.25 |  |  | 2.7871 | 1.25
0.28745 | 32.8672 | 0.36605 | -0.15412 | -0.39366 | -0.39366 | -0.15412 | -0.31873 |  | 0.50995 | -4.996e-16 | 0 |  | 0.44005 | 0.021173 | 0.03078 |  | 0.017296 |  | -3.2048e-06 | -0.44234 | -39.3703 | 1.5456 | 2.7871 | 0.43891 | 0.29292 | 0.68607 | 2.9571 | 0.68607 | 0.63297 | 0.19174 | 2.617 | 0.19174 | 0.40627 | 0.5213 | 2.8437 | 0.5213 | 0.51962 | 0.35652 | 2.7304 | 0.35652 | 0.48777 | 0.40281 | 2.7622 | 0.40281 | 2.298 | 1 | 1 | 1 | 0.46461 | 1.25 | 0.46461 | 1.25 | 0.46461 | 1.25 |  |  |  | 0.46461 | 1.25 |  |  | 2.7854 | 1.25
0.28671 | 32.8457 | 0.36761 | -0.15425 | -0.39317 | -0.39317 | -0.15425 | -0.3186 |  | 0.50881 | 0 | -3.3862e-15 |  | 0.44119 | 0.02116 | 0.030826 |  | 0.017372 |  | -3.1675e-06 | -0.45431 | -39.3514 | 1.5447 | 2.7854 | 0.44005 | 0.29483 | 0.68738 | 2.9552 | 0.68738 | 0.63439 | 0.19272 | 2.6156 | 0.19272 | 0.40801 | 0.52249 | 2.842 | 0.52249 | 0.5212 | 0.35761 | 2.7288 | 0.35761 | 0.48935 | 0.404 | 2.7606 | 0.404 | 2.2963 | 1 | 1 | 1 | 0.46627 | 1.25 | 0.46627 | 1.25 | 0.46627 | 1.25 |  |  |  | 0.46627 | 1.25 |  |  | 2.7837 | 1.25
0.28596 | 32.8241 | 0.36916 | -0.15438 | -0.39269 | -0.39269 | -0.15438 | -0.31847 |  | 0.50766 | 0 | -1.8319e-15 |  | 0.44234 | 0.021147 | 0.030872 |  | 0.017448 |  | -3.1301e-06 | -0.46624 | -39.3326 | 1.5438 | 2.7837 | 0.44119 | 0.29674 | 0.68869 | 2.9533 | 0.68869 | 0.63581 | 0.19369 | 2.6142 | 0.19369 | 0.40976 | 0.52369 | 2.8402 | 0.52369 | 0.52279 | 0.35869 | 2.7272 | 0.35869 | 0.49094 | 0.40519 | 2.7591 | 0.40519 | 2.2947 | 1 | 1 | 1 | 0.46794 | 1.25 | 0.46794 | 1.25 | 0.46794 | 1.25 |  |  |  | 0.46794 | 1.25 |  |  | 2.7821 | 1.25
0.28521 | 32.8026 | 0.37069 | -0.15452 | -0.39219 | -0.39219 | -0.15452 | -0.31834 |  | 0.50652 | 2.2204e-15 | 6.2728e-15 |  | 0.44348 | 0.021134 | 0.030919 |  | 0.017525 |  | -3.0927e-06 | -0.47813 | -39.3137 | 1.5428 | 2.7821 | 0.44234 | 0.29865 | 0.69 | 2.9513 | 0.69 | 0.63724 | 0.19467 | 2.6128 | 0.19467 | 0.41151 | 0.52489 | 2.8385 | 0.52489 | 0.52437 | 0.35978 | 2.7256 | 0.35978 | 0.49252 | 0.40637 | 2.7575 | 0.40637 | 2.2931 | 1 | 1 | 1 | 0.46962 | 1.25 | 0.46962 | 1.25 | 0.46962 | 1.25 |  |  |  | 0.46962 | 1.25 |  |  | 2.7804 | 1.25
0.28446 | 32.7811 | 0.37219 | -0.15465 | -0.3917 | -0.3917 | -0.15465 | -0.31821 |  | 0.50538 | 1.8319e-15 | 5.4956e-15 |  | 0.44462 | 0.021121 | 0.030965 |  | 0.017603 |  | -3.0552e-06 | -0.48999 | -39.2948 | 1.5418 | 2.7804 | 0.44348 | 0.30057 | 0.69131 | 2.9494 | 0.69131 | 0.63867 | 0.19564 | 2.6113 | 0.19564 | 0.41327 | 0.52609 | 2.8367 | 0.52609 | 0.52597 | 0.36087 | 2.724 | 0.36087 | 0.49411 | 0.40756 | 2.7559 | 0.40756 | 2.2915 | 1 | 1 | 1 | 0.47129 | 1.25 | 0.47129 | 1.25 | 0.47129 | 1.25 |  |  |  | 0.47129 | 1.25 |  |  | 2.7787 | 1.25
0.2837 | 32.7596 | 0.37368 | -0.15479 | -0.39121 | -0.39121 | -0.15479 | -0.31808 |  | 0.50424 | 9.4369e-16 | -5.8842e-15 |  | 0.44576 | 0.021108 | 0.031012 |  | 0.01768 |  | -3.0177e-06 | -0.5018 | -39.2758 | 1.5408 | 2.7787 | 0.44462 | 0.30249 | 0.69262 | 2.9475 | 0.69262 | 0.6401 | 0.19662 | 2.6099 | 0.19662 | 0.41503 | 0.52729 | 2.835 | 0.52729 | 0.52756 | 0.36195 | 2.7224 | 0.36195 | 0.49571 | 0.40875 | 2.7543 | 0.40875 | 2.2899 | 1 | 1 | 1 | 0.47298 | 1.25 | 0.47298 | 1.25 | 0.47298 | 1.25 |  |  |  | 0.47298 | 1.25 |  |  | 2.777 | 1.25
0.28294 | 32.7381 | 0.37514 | -0.15492 | -0.39071 | -0.39071 | -0.15492 | -0.31796 |  | 0.50309 | -4.3854e-15 | -3.6082e-15 |  | 0.44691 | 0.021095 | 0.031058 |  | 0.017758 |  | -2.9802e-06 | -0.51358 | -39.2569 | 1.5398 | 2.777 | 0.44576 | 0.30442 | 0.69393 | 2.9456 | 0.69393 | 0.64153 | 0.19759 | 2.6085 | 0.19759 | 0.41679 | 0.52849 | 2.8332 | 0.52849 | 0.52916 | 0.36304 | 2.7208 | 0.36304 | 0.4973 | 0.40994 | 2.7527 | 0.40994 | 2.2883 | 1 | 1 | 1 | 0.47466 | 1.25 | 0.47466 | 1.25 | 0.47466 | 1.25 |  |  |  | 0.47466 | 1.25 |  |  | 2.7753 | 1.25
0.28218 | 32.7167 | 0.37658 | -0.15506 | -0.39021 | -0.39021 | -0.15506 | -0.31783 |  | 0.50195 | 2.1649e-15 | -4.6074e-15 |  | 0.44805 | 0.021082 | 0.031105 |  | 0.017836 |  | -2.9426e-06 | -0.52532 | -39.2379 | 1.5387 | 2.7753 | 0.44691 | 0.30635 | 0.69524 | 2.9437 | 0.69524 | 0.64297 | 0.19857 | 2.607 | 0.19857 | 0.41856 | 0.52969 | 2.8314 | 0.52969 | 0.53076 | 0.36413 | 2.7192 | 0.36413 | 0.4989 | 0.41114 | 2.7511 | 0.41114 | 2.2867 | 1 | 1 | 1 | 0.47635 | 1.25 | 0.47635 | 1.25 | 0.47635 | 1.25 |  |  |  | 0.47635 | 1.25 |  |  | 2.7737 | 1.25
0.28141 | 32.6952 | 0.37801 | -0.15521 | -0.38971 | -0.38971 | -0.15521 | -0.3177 |  | 0.50081 | 5.5511e-16 | 3.5527e-15 |  | 0.44919 | 0.021068 | 0.031152 |  | 0.017915 |  | -2.905e-06 | -0.53703 | -39.2189 | 1.5376 | 2.7737 | 0.44805 | 0.30828 | 0.69655 | 2.9417 | 0.69655 | 0.64441 | 0.19955 | 2.6056 | 0.19955 | 0.42033 | 0.53088 | 2.8297 | 0.53088 | 0.53237 | 0.36522 | 2.7176 | 0.36522 | 0.50051 | 0.41233 | 2.7495 | 0.41233 | 2.2851 | 1 | 1 | 1 | 0.47804 | 1.25 | 0.47804 | 1.25 | 0.47804 | 1.25 |  |  |  | 0.47804 | 1.25 |  |  | 2.772 | 1.25
0.28064 | 32.6738 | 0.37941 | -0.15535 | -0.38921 | -0.38921 | -0.15535 | -0.31758 |  | 0.49966 | 1.8319e-15 | 1.7764e-15 |  | 0.45034 | 0.021055 | 0.0312 |  | 0.017993 |  | -2.8674e-06 | -0.54869 | -39.1998 | 1.5365 | 2.772 | 0.44919 | 0.31022 | 0.69787 | 2.9398 | 0.69787 | 0.64586 | 0.20052 | 2.6041 | 0.20052 | 0.4221 | 0.53208 | 2.8279 | 0.53208 | 0.53398 | 0.3663 | 2.716 | 0.3663 | 0.50211 | 0.41352 | 2.7479 | 0.41352 | 2.2834 | 1 | 1 | 1 | 0.47974 | 1.25 | 0.47974 | 1.25 | 0.47974 | 1.25 |  |  |  | 0.47974 | 1.25 |  |  | 2.7703 | 1.25
0.27986 | 32.6523 | 0.38079 | -0.15549 | -0.38871 | -0.38871 | -0.15549 | -0.31746 |  | 0.49852 | 2.8311e-15 | 2.9421e-15 |  | 0.45148 | 0.021042 | 0.031247 |  | 0.018072 |  | -2.8297e-06 | -0.56032 | -39.1808 | 1.5354 | 2.7703 | 0.45034 | 0.31217 | 0.69918 | 2.9378 | 0.69918 | 0.6473 | 0.2015 | 2.6027 | 0.2015 | 0.42388 | 0.53328 | 2.8261 | 0.53328 | 0.53559 | 0.36739 | 2.7144 | 0.36739 | 0.50372 | 0.41471 | 2.7463 | 0.41471 | 2.2818 | 1 | 1 | 1 | 0.48143 | 1.25 | 0.48143 | 1.25 | 0.48143 | 1.25 |  |  |  | 0.48143 | 1.25 |  |  | 2.7686 | 1.25
0.27908 | 32.6309 | 0.38215 | -0.15564 | -0.38821 | -0.38821 | -0.15564 | -0.31733 |  | 0.49738 | 3.2196e-15 | 4.3854e-15 |  | 0.45262 | 0.021028 | 0.031295 |  | 0.018152 |  | -2.792e-06 | -0.5719 | -39.1617 | 1.5342 | 2.7686 | 0.45148 | 0.31411 | 0.70049 | 2.9359 | 0.70049 | 0.64875 | 0.20247 | 2.6012 | 0.20247 | 0.42566 | 0.53448 | 2.8243 | 0.53448 | 0.53721 | 0.36848 | 2.7128 | 0.36848 | 0.50534 | 0.41591 | 2.7447 | 0.41591 | 2.2802 | 1 | 1 | 1 | 0.48314 | 1.25 | 0.48314 | 1.25 | 0.48314 | 1.25 |  |  |  | 0.48314 | 1.25 |  |  | 2.7669 | 1.25
0.2783 | 32.6095 | 0.38349 | -0.15579 | -0.3877 | -0.3877 | -0.15579 | -0.31721 |  | 0.49624 | 2.5535e-15 | 1.1657e-15 |  | 0.45376 | 0.021015 | 0.031342 |  | 0.018232 |  | -2.7542e-06 | -0.58345 | -39.1426 | 1.533 | 2.7669 | 0.45262 | 0.31607 | 0.7018 | 2.9339 | 0.7018 | 0.65021 | 0.20345 | 2.5998 | 0.20345 | 0.42745 | 0.53568 | 2.8226 | 0.53568 | 0.53883 | 0.36956 | 2.7112 | 0.36956 | 0.50695 | 0.4171 | 2.743 | 0.4171 | 2.2786 | 1 | 1 | 1 | 0.48484 | 1.25 | 0.48484 | 1.25 | 0.48484 | 1.25 |  |  |  | 0.48484 | 1.25 |  |  | 2.7652 | 1.25
0.27751 | 32.5881 | 0.38481 | -0.15594 | -0.38719 | -0.38719 | -0.15594 | -0.31709 |  | 0.49509 | 1.1657e-15 | 5.7732e-15 |  | 0.45491 | 0.021002 | 0.03139 |  | 0.018312 |  | -2.7164e-06 | -0.59496 | -39.1235 | 1.5318 | 2.7652 | 0.45376 | 0.31802 | 0.70311 | 2.932 | 0.70311 | 0.65166 | 0.20442 | 2.5983 | 0.20442 | 0.42924 | 0.53688 | 2.8208 | 0.53688 | 0.54045 | 0.37065 | 2.7096 | 0.37065 | 0.50857 | 0.4183 | 2.7414 | 0.4183 | 2.277 | 1 | 1 | 1 | 0.48655 | 1.25 | 0.48655 | 1.25 | 0.48655 | 1.25 |  |  |  | 0.48655 | 1.25 |  |  | 2.7634 | 1.25
0.27671 | 32.5667 | 0.38611 | -0.15609 | -0.38669 | -0.38669 | -0.15609 | -0.31697 |  | 0.49395 | -1.1102e-15 | -2.498e-15 |  | 0.45605 | 0.020988 | 0.031438 |  | 0.018392 |  | -2.6786e-06 | -0.60643 | -39.1043 | 1.5306 | 2.7634 | 0.45491 | 0.31998 | 0.70442 | 2.93 | 0.70442 | 0.65312 | 0.2054 | 2.5969 | 0.2054 | 0.43103 | 0.53808 | 2.819 | 0.53808 | 0.54208 | 0.37174 | 2.7079 | 0.37174 | 0.51019 | 0.4195 | 2.7398 | 0.4195 | 2.2754 | 1 | 1 | 1 | 0.48827 | 1.25 | 0.48827 | 1.25 | 0.48827 | 1.25 |  |  |  | 0.48827 | 1.25 |  |  | 2.7617 | 1.25
0.27592 | 32.5453 | 0.38739 | -0.15625 | -0.38618 | -0.38618 | -0.15625 | -0.31684 |  | 0.49281 | 0 | 5.3846e-15 |  | 0.45719 | 0.020975 | 0.031487 |  | 0.018473 |  | -2.6408e-06 | -0.61786 | -39.0851 | 1.5293 | 2.7617 | 0.45605 | 0.32195 | 0.70573 | 2.9281 | 0.70573 | 0.65459 | 0.20637 | 2.5954 | 0.20637 | 0.43283 | 0.53928 | 2.8172 | 0.53928 | 0.54371 | 0.37282 | 2.7063 | 0.37282 | 0.51182 | 0.42069 | 2.7382 | 0.42069 | 2.2738 | 1 | 1 | 1 | 0.48998 | 1.25 | 0.48998 | 1.25 | 0.48998 | 1.25 |  |  |  | 0.48998 | 1.25 |  |  | 2.76 | 1.25
0.27512 | 32.5239 | 0.38865 | -0.1564 | -0.38566 | -0.38566 | -0.1564 | -0.31672 |  | 0.49166 | 0 | 5.1625e-15 |  | 0.45834 | 0.020961 | 0.031535 |  | 0.018554 |  | -2.6029e-06 | -0.62925 | -39.0659 | 1.528 | 2.76 | 0.45719 | 0.32392 | 0.70704 | 2.9261 | 0.70704 | 0.65605 | 0.20735 | 2.5939 | 0.20735 | 0.43463 | 0.54047 | 2.8154 | 0.54047 | 0.54534 | 0.37391 | 2.7047 | 0.37391 | 0.51345 | 0.42189 | 2.7366 | 0.42189 | 2.2722 | 1 | 1 | 1 | 0.49171 | 1.25 | 0.49171 | 1.25 | 0.49171 | 1.25 |  |  |  | 0.49171 | 1.25 |  |  | 2.7583 | 1.25
0.27431 | 32.5026 | 0.38989 | -0.15656 | -0.38515 | -0.38515 | -0.15656 | -0.31661 |  | 0.49052 | -3.6637e-15 | -7.2164e-16 |  | 0.45948 | 0.020947 | 0.031584 |  | 0.018635 |  | -2.5649e-06 | -0.6406 | -39.0467 | 1.5267 | 2.7583 | 0.45834 | 0.32589 | 0.70835 | 2.9241 | 0.70835 | 0.65752 | 0.20833 | 2.5925 | 0.20833 | 0.43643 | 0.54167 | 2.8136 | 0.54167 | 0.54698 | 0.375 | 2.703 | 0.375 | 0.51508 | 0.42309 | 2.7349 | 0.42309 | 2.2706 | 1 | 1 | 1 | 0.49343 | 1.25 | 0.49343 | 1.25 | 0.49343 | 1.25 |  |  |  | 0.49343 | 1.25 |  |  | 2.7566 | 1.25
0.2735 | 32.4812 | 0.39111 | -0.15672 | -0.38464 | -0.38464 | -0.15672 | -0.31649 |  | 0.48938 | 0 | 0 |  | 0.46062 | 0.020934 | 0.031632 |  | 0.018717 |  | -2.527e-06 | -0.65191 | -39.0274 | 1.5254 | 2.7566 | 0.45948 | 0.32787 | 0.70966 | 2.9221 | 0.70966 | 0.65899 | 0.2093 | 2.591 | 0.2093 | 0.43824 | 0.54287 | 2.8118 | 0.54287 | 0.54862 | 0.37609 | 2.7014 | 0.37609 | 0.51672 | 0.42429 | 2.7333 | 0.42429 | 2.2689 | 1 | 1 | 1 | 0.49516 | 1.25 | 0.49516 | 1.25 | 0.49516 | 1.25 |  |  |  | 0.49516 | 1.25 |  |  | 2.7548 | 1.25
0.27269 | 32.4599 | 0.39231 | -0.15688 | -0.38412 | -0.38412 | -0.15688 | -0.31637 |  | 0.48824 | 0 | 3.4972e-15 |  | 0.46176 | 0.02092 | 0.031681 |  | 0.018799 |  | -2.4889e-06 | -0.66318 | -39.0081 | 1.524 | 2.7548 | 0.46062 | 0.32985 | 0.71097 | 2.9202 | 0.71097 | 0.66047 | 0.21028 | 2.5895 | 0.21028 | 0.44006 | 0.54407 | 2.8099 | 0.54407 | 0.55026 | 0.37717 | 2.6997 | 0.37717 | 0.51836 | 0.42549 | 2.7316 | 0.42549 | 2.2673 | 1 | 1 | 1 | 0.49689 | 1.25 | 0.49689 | 1.25 | 0.49689 | 1.25 |  |  |  | 0.49689 | 1.25 |  |  | 2.7531 | 1.25
0.27188 | 32.4386 | 0.39349 | -0.15704 | -0.3836 | -0.3836 | -0.15704 | -0.31625 |  | 0.48709 | 8.8818e-16 | -3.4972e-15 |  | 0.46291 | 0.020907 | 0.03173 |  | 0.018881 |  | -2.4509e-06 | -0.67442 | -38.9888 | 1.5226 | 2.7531 | 0.46176 | 0.33183 | 0.71228 | 2.9182 | 0.71228 | 0.66195 | 0.21125 | 2.5881 | 0.21125 | 0.44187 | 0.54527 | 2.8081 | 0.54527 | 0.55191 | 0.37826 | 2.6981 | 0.37826 | 0.52 | 0.42669 | 2.73 | 0.42669 | 2.2657 | 1 | 1 | 1 | 0.49863 | 1.25 | 0.49863 | 1.25 | 0.49863 | 1.25 |  |  |  | 0.49863 | 1.25 |  |  | 2.7514 | 1.25
0.27106 | 32.4173 | 0.39465 | -0.1572 | -0.38308 | -0.38308 | -0.1572 | -0.31614 |  | 0.48595 | 6.3283e-15 | 2.8311e-15 |  | 0.46405 | 0.020893 | 0.03178 |  | 0.018964 |  | -2.4128e-06 | -0.68561 | -38.9695 | 1.5212 | 2.7514 | 0.46291 | 0.33383 | 0.71359 | 2.9162 | 0.71359 | 0.66343 | 0.21223 | 2.5866 | 0.21223 | 0.44369 | 0.54647 | 2.8063 | 0.54647 | 0.55356 | 0.37935 | 2.6964 | 0.37935 | 0.52165 | 0.42789 | 2.7284 | 0.42789 | 2.2641 | 1 | 1 | 1 | 0.50037 | 1.25 | 0.50037 | 1.25 | 0.50037 | 1.25 |  |  |  | 0.50037 | 1.25 |  |  | 2.7496 | 1.25
0.27023 | 32.396 | 0.39579 | -0.15737 | -0.38256 | -0.38256 | -0.15737 | -0.31602 |  | 0.48481 | -1.9984e-15 | -4.774e-15 |  | 0.46519 | 0.020879 | 0.031829 |  | 0.019047 |  | -2.3747e-06 | -0.69676 | -38.9501 | 1.5198 | 2.7496 | 0.46405 | 0.33582 | 0.7149 | 2.9142 | 0.7149 | 0.66492 | 0.2132 | 2.5851 | 0.2132 | 0.44552 | 0.54767 | 2.8045 | 0.54767 | 0.55522 | 0.38043 | 2.6948 | 0.38043 | 0.5233 | 0.42909 | 2.7267 | 0.42909 | 2.2625 | 1 | 1 | 1 | 0.50211 | 1.25 | 0.50211 | 1.25 | 0.50211 | 1.25 |  |  |  | 0.50211 | 1.25 |  |  | 2.7479 | 1.25
0.26941 | 32.3747 | 0.39691 | -0.15754 | -0.38204 | -0.38204 | -0.15754 | -0.31591 |  | 0.48366 | -5.218e-15 | -8.1046e-15 |  | 0.46634 | 0.020865 | 0.031879 |  | 0.019131 |  | -2.3365e-06 | -0.70787 | -38.9307 | 1.5183 | 2.7479 | 0.46519 | 0.33782 | 0.71621 | 2.9122 | 0.71621 | 0.66641 | 0.21418 | 2.5836 | 0.21418 | 0.44735 | 0.54886 | 2.8027 | 0.54886 | 0.55688 | 0.38152 | 2.6931 | 0.38152 | 0.52495 | 0.4303 | 2.725 | 0.4303 | 2.2609 | 1 | 1 | 1 | 0.50386 | 1.25 | 0.50386 | 1.25 | 0.50386 | 1.25 |  |  |  | 0.50386 | 1.25 |  |  | 2.7461 | 1.25
0.26858 | 32.3534 | 0.39801 | -0.1577 | -0.38152 | -0.38152 | -0.1577 | -0.31579 |  | 0.48252 | -4.3299e-15 | 0 |  | 0.46748 | 0.020852 | 0.031929 |  | 0.019215 |  | -2.2983e-06 | -0.71894 | -38.9113 | 1.5168 | 2.7461 | 0.46634 | 0.33982 | 0.71752 | 2.9102 | 0.71752 | 0.6679 | 0.21516 | 2.5821 | 0.21516 | 0.44918 | 0.55006 | 2.8008 | 0.55006 | 0.55854 | 0.38261 | 2.6915 | 0.38261 | 0.52661 | 0.4315 | 2.7234 | 0.4315 | 2.2593 | 1 | 1 | 1 | 0.50561 | 1.25 | 0.50561 | 1.25 | 0.50561 | 1.25 |  |  |  | 0.50561 | 1.25 |  |  | 2.7444 | 1.25
0.26774 | 32.3322 | 0.39909 | -0.15787 | -0.38099 | -0.38099 | -0.15787 | -0.31568 |  | 0.48138 | -2.6645e-15 | -1.6653e-15 |  | 0.46862 | 0.020838 | 0.031979 |  | 0.019299 |  | -2.26e-06 | -0.72997 | -38.8919 | 1.5153 | 2.7444 | 0.46748 | 0.34183 | 0.71883 | 2.9082 | 0.71883 | 0.66939 | 0.21613 | 2.5806 | 0.21613 | 0.45102 | 0.55126 | 2.799 | 0.55126 | 0.56021 | 0.3837 | 2.6898 | 0.3837 | 0.52827 | 0.4327 | 2.7217 | 0.4327 | 2.2577 | 1 | 1 | 1 | 0.50737 | 1.25 | 0.50737 | 1.25 | 0.50737 | 1.25 |  |  |  | 0.50737 | 1.25 |  |  | 2.7426 | 1.25
0.26691 | 32.3109 | 0.40014 | -0.15805 | -0.38047 | -0.38047 | -0.15805 | -0.31556 |  | 0.48024 | -2.3315e-15 | 1.6653e-15 |  | 0.46976 | 0.020824 | 0.032029 |  | 0.019383 |  | -2.2218e-06 | -0.74096 | -38.8724 | 1.5138 | 2.7426 | 0.46862 | 0.34384 | 0.72014 | 2.9062 | 0.72014 | 0.67089 | 0.21711 | 2.5791 | 0.21711 | 0.45286 | 0.55246 | 2.7971 | 0.55246 | 0.56188 | 0.38478 | 2.6881 | 0.38478 | 0.52994 | 0.43391 | 2.7201 | 0.43391 | 2.2561 | 1 | 1 | 1 | 0.50913 | 1.25 | 0.50913 | 1.25 | 0.50913 | 1.25 |  |  |  | 0.50913 | 1.25 |  |  | 2.7409 | 1.25
0.26607 | 32.2897 | 0.40118 | -0.15822 | -0.37994 | -0.37994 | -0.15822 | -0.31545 |  | 0.47909 | 0 | -2.7756e-15 |  | 0.47091 | 0.02081 | 0.032079 |  | 0.019468 |  | -2.1834e-06 | -0.7519 | -38.853 | 1.5122 | 2.7409 | 0.46976 | 0.34586 | 0.72145 | 2.9041 | 0.72145 | 0.6724 | 0.21808 | 2.5776 | 0.21808 | 0.45471 | 0.55366 | 2.7953 | 0.55366 | 0.56355 | 0.38587 | 2.6864 | 0.38587 | 0.53161 | 0.43511 | 2.7184 | 0.43511 | 2.2545 | 1 | 1 | 1 | 0.51089 | 1.25 | 0.51089 | 1.25 | 0.51089 | 1.25 |  |  |  | 0.51089 | 1.25 |  |  | 2.7391 | 1.25
0.26522 | 32.2684 | 0.4022 | -0.15839 | -0.37941 | -0.37941 | -0.15839 | -0.31534 |  | 0.47795 | 1.2212e-15 | -6.3283e-15 |  | 0.47205 | 0.020796 | 0.03213 |  | 0.019553 |  | -2.1451e-06 | -0.76281 | -38.8335 | 1.5106 | 2.7391 | 0.47091 | 0.34788 | 0.72276 | 2.9021 | 0.72276 | 0.6739 | 0.21906 | 2.5761 | 0.21906 | 0.45656 | 0.55486 | 2.7934 | 0.55486 | 0.56523 | 0.38696 | 2.6848 | 0.38696 | 0.53328 | 0.43632 | 2.7167 | 0.43632 | 2.2528 | 1 | 1 | 1 | 0.51266 | 1.25 | 0.51266 | 1.25 | 0.51266 | 1.25 |  |  |  | 0.51266 | 1.25 |  |  | 2.7373 | 1.25
0.26437 | 32.2472 | 0.4032 | -0.15857 | -0.37888 | -0.37888 | -0.15857 | -0.31523 |  | 0.47681 | 5.7732e-15 | 3.3862e-15 |  | 0.47319 | 0.020782 | 0.032181 |  | 0.019639 |  | -2.1066e-06 | -0.77368 | -38.8139 | 1.509 | 2.7373 | 0.47205 | 0.34991 | 0.72407 | 2.9001 | 0.72407 | 0.67541 | 0.22003 | 2.5746 | 0.22003 | 0.45841 | 0.55606 | 2.7916 | 0.55606 | 0.56691 | 0.38804 | 2.6831 | 0.38804 | 0.53495 | 0.43753 | 2.715 | 0.43753 | 2.2512 | 1 | 1 | 1 | 0.51443 | 1.25 | 0.51443 | 1.25 | 0.51443 | 1.25 |  |  |  | 0.51443 | 1.25 |  |  | 2.7356 | 1.25
0.26352 | 32.226 | 0.40418 | -0.15875 | -0.37835 | -0.37835 | -0.15875 | -0.31512 |  | 0.47566 | 4.885e-15 | 3.4417e-15 |  | 0.47434 | 0.020768 | 0.032232 |  | 0.019725 |  | -2.0682e-06 | -0.7845 | -38.7944 | 1.5073 | 2.7356 | 0.47319 | 0.35194 | 0.72538 | 2.8981 | 0.72538 | 0.67692 | 0.22101 | 2.5731 | 0.22101 | 0.46027 | 0.55725 | 2.7897 | 0.55725 | 0.5686 | 0.38913 | 2.6814 | 0.38913 | 0.53663 | 0.43873 | 2.7134 | 0.43873 | 2.2496 | 1 | 1 | 1 | 0.51621 | 1.25 | 0.51621 | 1.25 | 0.51621 | 1.25 |  |  |  | 0.51621 | 1.25 |  |  | 2.7338 | 1.25
0.26267 | 32.2048 | 0.40514 | -0.15893 | -0.37782 | -0.37782 | -0.15893 | -0.31501 |  | 0.47452 | -4.885e-15 | 3.3862e-15 |  | 0.47548 | 0.020754 | 0.032283 |  | 0.019811 |  | -2.0297e-06 | -0.79528 | -38.7748 | 1.5057 | 2.7338 | 0.47434 | 0.35398 | 0.72669 | 2.896 | 0.72669 | 0.67844 | 0.22198 | 2.5716 | 0.22198 | 0.46213 | 0.55845 | 2.7879 | 0.55845 | 0.57028 | 0.39022 | 2.6797 | 0.39022 | 0.53832 | 0.43994 | 2.7117 | 0.43994 | 2.248 | 1 | 1 | 1 | 0.51799 | 1.25 | 0.51799 | 1.25 | 0.51799 | 1.25 |  |  |  | 0.51799 | 1.25 |  |  | 2.732 | 1.25
0.26181 | 32.1837 | 0.40608 | -0.15911 | -0.37728 | -0.37728 | -0.15911 | -0.3149 |  | 0.47338 | 0 | -3.8858e-15 |  | 0.47662 | 0.02074 | 0.032334 |  | 0.019898 |  | -1.9911e-06 | -0.80602 | -38.7552 | 1.504 | 2.732 | 0.47548 | 0.35602 | 0.728 | 2.894 | 0.728 | 0.67996 | 0.22296 | 2.57 | 0.22296 | 0.464 | 0.55965 | 2.786 | 0.55965 | 0.57198 | 0.39131 | 2.678 | 0.39131 | 0.54 | 0.44115 | 2.71 | 0.44115 | 2.2464 | 1 | 1 | 1 | 0.51977 | 1.25 | 0.51977 | 1.25 | 0.51977 | 1.25 |  |  |  | 0.51977 | 1.25 |  |  | 2.7302 | 1.25
0.26095 | 32.1625 | 0.407 | -0.15929 | -0.37675 | -0.37675 | -0.15929 | -0.31479 |  | 0.47224 | -1.4433e-15 | -3.7192e-15 |  | 0.47776 | 0.020726 | 0.032386 |  | 0.019985 |  | -1.9526e-06 | -0.81672 | -38.7355 | 1.5022 | 2.7302 | 0.47662 | 0.35806 | 0.72931 | 2.8919 | 0.72931 | 0.68148 | 0.22394 | 2.5685 | 0.22394 | 0.46587 | 0.56085 | 2.7841 | 0.56085 | 0.57367 | 0.39239 | 2.6763 | 0.39239 | 0.5417 | 0.44236 | 2.7083 | 0.44236 | 2.2448 | 1 | 1 | 1 | 0.52156 | 1.25 | 0.52156 | 1.25 | 0.52156 | 1.25 |  |  |  | 0.52156 | 1.25 |  |  | 2.7284 | 1.25
0.26008 | 32.1414 | 0.4079 | -0.15948 | -0.37621 | -0.37621 | -0.15948 | -0.31469 |  | 0.47109 | -2.4425e-15 | -1.4988e-15 |  | 0.47891 | 0.020712 | 0.032438 |  | 0.020073 |  | -1.9139e-06 | -0.82738 | -38.7159 | 1.5005 | 2.7284 | 0.47776 | 0.36011 | 0.73062 | 2.8899 | 0.73062 | 0.68301 | 0.22491 | 2.567 | 0.22491 | 0.46774 | 0.56205 | 2.7823 | 0.56205 | 0.57538 | 0.39348 | 2.6746 | 0.39348 | 0.54339 | 0.44357 | 2.7066 | 0.44357 | 2.2432 | 1 | 1 | 1 | 0.52335 | 1.25 | 0.52335 | 1.25 | 0.52335 | 1.25 |  |  |  | 0.52335 | 1.25 |  |  | 2.7266 | 1.25
0.25921 | 32.1202 | 0.40878 | -0.15966 | -0.37567 | -0.37567 | -0.15966 | -0.31458 |  | 0.46995 | 8.8818e-16 | 4.8295e-15 |  | 0.48005 | 0.020698 | 0.03249 |  | 0.020161 |  | -1.8753e-06 | -0.838 | -38.6962 | 1.4987 | 2.7266 | 0.47891 | 0.36216 | 0.73193 | 2.8878 | 0.73193 | 0.68454 | 0.22589 | 2.5655 | 0.22589 | 0.46962 | 0.56325 | 2.7804 | 0.56325 | 0.57708 | 0.39457 | 2.6729 | 0.39457 | 0.54509 | 0.44478 | 2.7049 | 0.44478 | 2.2416 | 1 | 1 | 1 | 0.52515 | 1.25 | 0.52515 | 1.25 | 0.52515 | 1.25 |  |  |  | 0.52515 | 1.25 |  |  | 2.7249 | 1.25
0.25834 | 32.0991 | 0.40964 | -0.15985 | -0.37513 | -0.37513 | -0.15985 | -0.31447 |  | 0.46881 | -1.1102e-15 | 6.6613e-16 |  | 0.48119 | 0.020683 | 0.032542 |  | 0.020249 |  | -1.8365e-06 | -0.84857 | -38.6765 | 1.4969 | 2.7249 | 0.48005 | 0.36422 | 0.73324 | 2.8858 | 0.73324 | 0.68607 | 0.22686 | 2.5639 | 0.22686 | 0.47151 | 0.56445 | 2.7785 | 0.56445 | 0.57879 | 0.39565 | 2.6712 | 0.39565 | 0.54679 | 0.446 | 2.7032 | 0.446 | 2.24 | 1 | 1 | 1 | 0.52695 | 1.25 | 0.52695 | 1.25 | 0.52695 | 1.25 |  |  |  | 0.52695 | 1.25 |  |  | 2.7231 | 1.25
0.25747 | 32.078 | 0.41048 | -0.16004 | -0.37459 | -0.37459 | -0.16004 | -0.31437 |  | 0.46766 | 3.8858e-15 | -4.0523e-15 |  | 0.48234 | 0.020669 | 0.032594 |  | 0.020338 |  | -1.7978e-06 | -0.8591 | -38.6568 | 1.4951 | 2.7231 | 0.48119 | 0.36629 | 0.73455 | 2.8837 | 0.73455 | 0.68761 | 0.22784 | 2.5624 | 0.22784 | 0.47339 | 0.56564 | 2.7766 | 0.56564 | 0.5805 | 0.39674 | 2.6695 | 0.39674 | 0.5485 | 0.44721 | 2.7015 | 0.44721 | 2.2384 | 1 | 1 | 1 | 0.52875 | 1.25 | 0.52875 | 1.25 | 0.52875 | 1.25 |  |  |  | 0.52875 | 1.25 |  |  | 2.7212 | 1.25
0.25659 | 32.0569 | 0.41131 | -0.16023 | -0.37405 | -0.37405 | -0.16023 | -0.31426 |  | 0.46652 | 0 | 1.9984e-15 |  | 0.48348 | 0.020655 | 0.032647 |  | 0.020427 |  | -1.759e-06 | -0.86959 | -38.637 | 1.4933 | 2.7212 | 0.48234 | 0.36836 | 0.73586 | 2.8816 | 0.73586 | 0.68915 | 0.22881 | 2.5609 | 0.22881 | 0.47529 | 0.56684 | 2.7747 | 0.56684 | 0.58222 | 0.39783 | 2.6678 | 0.39783 | 0.55021 | 0.44842 | 2.6998 | 0.44842 | 2.2368 | 1 | 1 | 1 | 0.53056 | 1.25 | 0.53056 | 1.25 | 0.53056 | 1.25 |  |  |  | 0.53056 | 1.25 |  |  | 2.7194 | 1.25
0.25571 | 32.0358 | 0.41211 | -0.16042 | -0.37351 | -0.37351 | -0.16042 | -0.31416 |  | 0.46538 | -2.5535e-15 | 2.387e-15 |  | 0.48462 | 0.020641 | 0.0327 |  | 0.020517 |  | -1.7201e-06 | -0.88003 | -38.6172 | 1.4914 | 2.7194 | 0.48348 | 0.37043 | 0.73717 | 2.8796 | 0.73717 | 0.69069 | 0.22979 | 2.5593 | 0.22979 | 0.47718 | 0.56804 | 2.7728 | 0.56804 | 0.58394 | 0.39892 | 2.6661 | 0.39892 | 0.55192 | 0.44964 | 2.6981 | 0.44964 | 2.2352 | 1 | 1 | 1 | 0.53237 | 1.25 | 0.53237 | 1.25 | 0.53237 | 1.25 |  |  |  | 0.53237 | 1.25 |  |  | 2.7176 | 1.25
0.25482 | 32.0147 | 0.41289 | -0.16061 | -0.37297 | -0.37297 | -0.16061 | -0.31406 |  | 0.46424 | 0 | 1.5543e-15 |  | 0.48576 | 0.020626 | 0.032753 |  | 0.020606 |  | -1.6812e-06 | -0.89043 | -38.5974 | 1.4895 | 2.7176 | 0.48462 | 0.37251 | 0.73848 | 2.8775 | 0.73848 | 0.69224 | 0.23077 | 2.5578 | 0.23077 | 0.47908 | 0.56924 | 2.7709 | 0.56924 | 0.58566 | 0.4 | 2.6643 | 0.4 | 0.55364 | 0.45085 | 2.6964 | 0.45085 | 2.2335 | 1 | 1 | 1 | 0.53419 | 1.25 | 0.53419 | 1.25 | 0.53419 | 1.25 |  |  |  | 0.53419 | 1.25 |  |  | 2.7158 | 1.25
0.25394 | 31.9937 | 0.41366 | -0.16081 | -0.37242 | -0.37242 | -0.16081 | -0.31395 |  | 0.46309 | 5.107e-15 | 4.4964e-15 |  | 0.48691 | 0.020612 | 0.032806 |  | 0.020697 |  | -1.6423e-06 | -0.90079 | -38.5776 | 1.4876 | 2.7158 | 0.48576 | 0.37459 | 0.73979 | 2.8754 | 0.73979 | 0.69379 | 0.23174 | 2.5562 | 0.23174 | 0.48099 | 0.57044 | 2.769 | 0.57044 | 0.58739 | 0.40109 | 2.6626 | 0.40109 | 0.55536 | 0.45207 | 2.6946 | 0.45207 | 2.2319 | 1 | 1 | 1 | 0.53601 | 1.25 | 0.53601 | 1.25 | 0.53601 | 1.25 |  |  |  | 0.53601 | 1.25 |  |  | 2.714 | 1.25
0.25304 | 31.9726 | 0.4144 | -0.161 | -0.37187 | -0.37187 | -0.161 | -0.31385 |  | 0.46195 | 0 | -2.387e-15 |  | 0.48805 | 0.020597 | 0.03286 |  | 0.020788 |  | -1.6033e-06 | -0.91111 | -38.5577 | 1.4856 | 2.714 | 0.48691 | 0.37668 | 0.7411 | 2.8733 | 0.7411 | 0.69534 | 0.23272 | 2.5547 | 0.23272 | 0.4829 | 0.57164 | 2.7671 | 0.57164 | 0.58912 | 0.40218 | 2.6609 | 0.40218 | 0.55709 | 0.45328 | 2.6929 | 0.45328 | 2.2303 | 1 | 1 | 1 | 0.53784 | 1.25 | 0.53784 | 1.25 | 0.53784 | 1.25 |  |  |  | 0.53784 | 1.25 |  |  | 2.7122 | 1.25
0.25215 | 31.9516 | 0.41513 | -0.1612 | -0.37133 | -0.37133 | -0.1612 | -0.31375 |  | 0.46081 | -8.8818e-16 | 1.0547e-15 |  | 0.48919 | 0.020583 | 0.032913 |  | 0.020879 |  | -1.5643e-06 | -0.92138 | -38.5379 | 1.4836 | 2.7122 | 0.48805 | 0.37877 | 0.74241 | 2.8712 | 0.74241 | 0.6969 | 0.23369 | 2.5531 | 0.23369 | 0.48481 | 0.57284 | 2.7652 | 0.57284 | 0.59086 | 0.40326 | 2.6591 | 0.40326 | 0.55882 | 0.4545 | 2.6912 | 0.4545 | 2.2287 | 1 | 1 | 1 | 0.53967 | 1.25 | 0.53967 | 1.25 | 0.53967 | 1.25 |  |  |  | 0.53967 | 1.25 |  |  | 2.7103 | 1.25
0.25125 | 31.9305 | 0.41583 | -0.1614 | -0.37078 | -0.37078 | -0.1614 | -0.31365 |  | 0.45966 | 0 | 1.9984e-15 |  | 0.49034 | 0.020569 | 0.032967 |  | 0.02097 |  | -1.5252e-06 | -0.93161 | -38.5179 | 1.4816 | 2.7103 | 0.48919 | 0.38087 | 0.74372 | 2.8691 | 0.74372 | 0.69846 | 0.23467 | 2.5515 | 0.23467 | 0.48673 | 0.57403 | 2.7633 | 0.57403 | 0.5926 | 0.40435 | 2.6574 | 0.40435 | 0.56055 | 0.45572 | 2.6894 | 0.45572 | 2.2271 | 1 | 1 | 1 | 0.5415 | 1.25 | 0.5415 | 1.25 | 0.5415 | 1.25 |  |  |  | 0.5415 | 1.25 |  |  | 2.7085 | 1.25
0.25035 | 31.9095 | 0.41652 | -0.1616 | -0.37023 | -0.37023 | -0.1616 | -0.31355 |  | 0.45852 | 0 | 2.0539e-15 |  | 0.49148 | 0.020554 | 0.033022 |  | 0.021062 |  | -1.4861e-06 | -0.9418 | -38.498 | 1.4796 | 2.7085 | 0.49034 | 0.38297 | 0.74503 | 2.867 | 0.74503 | 0.70003 | 0.23564 | 2.55 | 0.23564 | 0.48866 | 0.57523 | 2.7613 | 0.57523 | 0.59434 | 0.40544 | 2.6557 | 0.40544 | 0.56229 | 0.45693 | 2.6877 | 0.45693 | 2.2255 | 1 | 1 | 1 | 0.54334 | 1.25 | 0.54334 | 1.25 | 0.54334 | 1.25 |  |  |  | 0.54334 | 1.25 |  |  | 2.7067 | 1.25
0.24945 | 31.8885 | 0.41719 | -0.1618 | -0.36968 | -0.36968 | -0.1618 | -0.31345 |  | 0.45738 | 0 | 0 |  | 0.49262 | 0.020539 | 0.033076 |  | 0.021155 |  | -1.4469e-06 | -0.95194 | -38.4781 | 1.4775 | 2.7067 | 0.49148 | 0.38508 | 0.74634 | 2.8649 | 0.74634 | 0.7016 | 0.23662 | 2.5484 | 0.23662 | 0.49058 | 0.57643 | 2.7594 | 0.57643 | 0.59609 | 0.40653 | 2.6539 | 0.40653 | 0.56403 | 0.45815 | 2.686 | 0.45815 | 2.2239 | 1 | 1 | 1 | 0.54518 | 1.25 | 0.54518 | 1.25 | 0.54518 | 1.25 |  |  |  | 0.54518 | 1.25 |  |  | 2.7048 | 1.25
0.24854 | 31.8676 | 0.41783 | -0.162 | -0.36912 | -0.36912 | -0.162 | -0.31335 |  | 0.45624 | 0 | 3.1086e-15 |  | 0.49376 | 0.020525 | 0.033131 |  | 0.021248 |  | -1.4077e-06 | -0.96204 | -38.4581 | 1.4755 | 2.7048 | 0.49262 | 0.38719 | 0.74765 | 2.8628 | 0.74765 | 0.70317 | 0.2376 | 2.5468 | 0.2376 | 0.49252 | 0.57763 | 2.7575 | 0.57763 | 0.59784 | 0.40761 | 2.6522 | 0.40761 | 0.56578 | 0.45937 | 2.6842 | 0.45937 | 2.2223 | 1 | 1 | 1 | 0.54703 | 1.25 | 0.54703 | 1.25 | 0.54703 | 1.25 |  |  |  | 0.54703 | 1.25 |  |  | 2.703 | 1.25
0.24764 | 31.8466 | 0.41846 | -0.16221 | -0.36857 | -0.36857 | -0.16221 | -0.31325 |  | 0.45509 | 4.5519e-15 | 1.1102e-15 |  | 0.49491 | 0.02051 | 0.033186 |  | 0.021341 |  | -1.3684e-06 | -0.97209 | -38.4381 | 1.4734 | 2.703 | 0.49376 | 0.38931 | 0.74896 | 2.8607 | 0.74896 | 0.70475 | 0.23857 | 2.5453 | 0.23857 | 0.49445 | 0.57883 | 2.7555 | 0.57883 | 0.5996 | 0.4087 | 2.6504 | 0.4087 | 0.56753 | 0.46059 | 2.6825 | 0.46059 | 2.2207 | 1 | 1 | 1 | 0.54888 | 1.25 | 0.54888 | 1.25 | 0.54888 | 1.25 |  |  |  | 0.54888 | 1.25 |  |  | 2.7011 | 1.25
0.24672 | 31.8256 | 0.41907 | -0.16241 | -0.36801 | -0.36801 | -0.16241 | -0.31316 |  | 0.45395 | -1.9984e-15 | -5.4401e-15 |  | 0.49605 | 0.020496 | 0.033241 |  | 0.021435 |  | -1.3291e-06 | -0.9821 | -38.4181 | 1.4712 | 2.7011 | 0.49491 | 0.39143 | 0.75027 | 2.8586 | 0.75027 | 0.70633 | 0.23955 | 2.5437 | 0.23955 | 0.49639 | 0.58003 | 2.7536 | 0.58003 | 0.60136 | 0.40979 | 2.6486 | 0.40979 | 0.56928 | 0.46181 | 2.6807 | 0.46181 | 2.2191 | 1 | 1 | 1 | 0.55073 | 1.25 | 0.55073 | 1.25 | 0.55073 | 1.25 |  |  |  | 0.55073 | 1.25 |  |  | 2.6993 | 1.25
0.24581 | 31.8047 | 0.41966 | -0.16262 | -0.36746 | -0.36746 | -0.16262 | -0.31306 |  | 0.45281 | -5.7732e-15 | -9.992e-16 |  | 0.49719 | 0.020481 | 0.033296 |  | 0.021529 |  | -1.2897e-06 | -0.99206 | -38.398 | 1.4691 | 2.6993 | 0.49605 | 0.39355 | 0.75158 | 2.8564 | 0.75158 | 0.70791 | 0.24052 | 2.5421 | 0.24052 | 0.49834 | 0.58123 | 2.7517 | 0.58123 | 0.60313 | 0.41087 | 2.6469 | 0.41087 | 0.57104 | 0.46303 | 2.679 | 0.46303 | 2.2175 | 1 | 1 | 1 | 0.55259 | 1.25 | 0.55259 | 1.25 | 0.55259 | 1.25 |  |  |  | 0.55259 | 1.25 |  |  | 2.6974 | 1.25
0.24489 | 31.7837 | 0.42024 | -0.16283 | -0.3669 | -0.3669 | -0.16283 | -0.31296 |  | 0.45166 | -7.2164e-15 | -5.6621e-15 |  | 0.49834 | 0.020466 | 0.033352 |  | 0.021623 |  | -1.2503e-06 | -1.002 | -38.3779 | 1.4669 | 2.6974 | 0.49719 | 0.39569 | 0.75289 | 2.8543 | 0.75289 | 0.7095 | 0.2415 | 2.5405 | 0.2415 | 0.50029 | 0.58242 | 2.7497 | 0.58242 | 0.6049 | 0.41196 | 2.6451 | 0.41196 | 0.57281 | 0.46426 | 2.6772 | 0.46426 | 2.2159 | 1 | 1 | 1 | 0.55446 | 1.25 | 0.55446 | 1.25 | 0.55446 | 1.25 |  |  |  | 0.55446 | 1.25 |  |  | 2.6955 | 1.25
0.24397 | 31.7628 | 0.42079 | -0.16304 | -0.36634 | -0.36634 | -0.16304 | -0.31287 |  | 0.45052 | 6.6613e-15 | 1.2657e-14 |  | 0.49948 | 0.020452 | 0.033407 |  | 0.021719 |  | -1.2108e-06 | -1.0119 | -38.3578 | 1.4647 | 2.6955 | 0.49834 | 0.39782 | 0.7542 | 2.8522 | 0.7542 | 0.71109 | 0.24247 | 2.5389 | 0.24247 | 0.50225 | 0.58362 | 2.7478 | 0.58362 | 0.60667 | 0.41305 | 2.6433 | 0.41305 | 0.57457 | 0.46548 | 2.6754 | 0.46548 | 2.2143 | 1 | 1 | 1 | 0.55633 | 1.25 | 0.55633 | 1.25 | 0.55633 | 1.25 |  |  |  | 0.55633 | 1.25 |  |  | 2.6937 | 1.25
0.24305 | 31.7419 | 0.42132 | -0.16325 | -0.36579 | -0.36579 | -0.16325 | -0.31277 |  | 0.44938 | 4.4409e-15 | 0 |  | 0.50062 | 0.020437 | 0.033464 |  | 0.021814 |  | -1.1713e-06 | -1.0217 | -38.3377 | 1.4625 | 2.6937 | 0.49948 | 0.39997 | 0.75551 | 2.85 | 0.75551 | 0.71269 | 0.24345 | 2.5373 | 0.24345 | 0.50421 | 0.58482 | 2.7458 | 0.58482 | 0.60845 | 0.41414 | 2.6416 | 0.41414 | 0.57634 | 0.4667 | 2.6737 | 0.4667 | 2.2127 | 1 | 1 | 1 | 0.5582 | 1.25 | 0.5582 | 1.25 | 0.5582 | 1.25 |  |  |  | 0.5582 | 1.25 |  |  | 2.6918 | 1.25
0.24212 | 31.721 | 0.42184 | -0.16346 | -0.36523 | -0.36523 | -0.16346 | -0.31268 |  | 0.44824 | -2.4425e-15 | 3.4417e-15 |  | 0.50176 | 0.020422 | 0.03352 |  | 0.02191 |  | -1.1317e-06 | -1.0315 | -38.3175 | 1.4602 | 2.6918 | 0.50062 | 0.40211 | 0.75682 | 2.8479 | 0.75682 | 0.71429 | 0.24442 | 2.5357 | 0.24442 | 0.50617 | 0.58602 | 2.7438 | 0.58602 | 0.61023 | 0.41522 | 2.6398 | 0.41522 | 0.57812 | 0.46793 | 2.6719 | 0.46793 | 2.2111 | 1 | 1 | 1 | 0.56008 | 1.25 | 0.56008 | 1.25 | 0.56008 | 1.25 |  |  |  | 0.56008 | 1.25 |  |  | 2.6899 | 1.25
0.24119 | 31.7001 | 0.42233 | -0.16367 | -0.36466 | -0.36466 | -0.16367 | -0.31259 |  | 0.44709 | 9.992e-16 | 0 |  | 0.50291 | 0.020407 | 0.033577 |  | 0.022007 |  | -1.0921e-06 | -1.0412 | -38.2973 | 1.4579 | 2.6899 | 0.50176 | 0.40427 | 0.75813 | 2.8457 | 0.75813 | 0.71589 | 0.2454 | 2.5341 | 0.2454 | 0.50814 | 0.58722 | 2.7419 | 0.58722 | 0.61202 | 0.41631 | 2.638 | 0.41631 | 0.5799 | 0.46915 | 2.6701 | 0.46915 | 2.2095 | 1 | 1 | 1 | 0.56196 | 1.25 | 0.56196 | 1.25 | 0.56196 | 1.25 |  |  |  | 0.56196 | 1.25 |  |  | 2.688 | 1.25
0.24026 | 31.6793 | 0.42281 | -0.16389 | -0.3641 | -0.3641 | -0.16389 | -0.31249 |  | 0.44595 | 2.7756e-15 | -4.1078e-15 |  | 0.50405 | 0.020392 | 0.033633 |  | 0.022104 |  | -1.0524e-06 | -1.0509 | -38.2771 | 1.4556 | 2.688 | 0.50291 | 0.40643 | 0.75944 | 2.8436 | 0.75944 | 0.7175 | 0.24638 | 2.5325 | 0.24638 | 0.51012 | 0.58842 | 2.7399 | 0.58842 | 0.61381 | 0.4174 | 2.6362 | 0.4174 | 0.58169 | 0.47038 | 2.6683 | 0.47038 | 2.2079 | 1 | 1 | 1 | 0.56385 | 1.25 | 0.56385 | 1.25 | 0.56385 | 1.25 |  |  |  | 0.56385 | 1.25 |  |  | 2.6862 | 1.25
0.23932 | 31.6584 | 0.42327 | -0.1641 | -0.36354 | -0.36354 | -0.1641 | -0.3124 |  | 0.44481 | -1.7764e-15 | 4.6629e-15 |  | 0.50519 | 0.020377 | 0.033691 |  | 0.022201 |  | -1.0127e-06 | -1.0606 | -38.2569 | 1.4533 | 2.6862 | 0.50405 | 0.40859 | 0.76075 | 2.8414 | 0.76075 | 0.71911 | 0.24735 | 2.5309 | 0.24735 | 0.5121 | 0.58962 | 2.7379 | 0.58962 | 0.6156 | 0.41848 | 2.6344 | 0.41848 | 0.58348 | 0.4716 | 2.6665 | 0.4716 | 2.2062 | 1 | 1 | 1 | 0.56574 | 1.25 | 0.56574 | 1.25 | 0.56574 | 1.25 |  |  |  | 0.56574 | 1.25 |  |  | 2.6843 | 1.25
0.23839 | 31.6376 | 0.42371 | -0.16432 | -0.36297 | -0.36297 | -0.16432 | -0.31231 |  | 0.44366 | 1.1102e-15 | -2.5535e-15 |  | 0.50634 | 0.020362 | 0.033748 |  | 0.022299 |  | -9.7291e-07 | -1.0702 | -38.2367 | 1.4509 | 2.6843 | 0.50519 | 0.41076 | 0.76206 | 2.8392 | 0.76206 | 0.72073 | 0.24833 | 2.5293 | 0.24833 | 0.51408 | 0.59081 | 2.7359 | 0.59081 | 0.6174 | 0.41957 | 2.6326 | 0.41957 | 0.58527 | 0.47283 | 2.6647 | 0.47283 | 2.2046 | 1 | 1 | 1 | 0.56764 | 1.25 | 0.56764 | 1.25 | 0.56764 | 1.25 |  |  |  | 0.56764 | 1.25 |  |  | 2.6824 | 1.25
0.23745 | 31.6168 | 0.42413 | -0.16454 | -0.36241 | -0.36241 | -0.16454 | -0.31222 |  | 0.44252 | 0 | 4.3299e-15 |  | 0.50748 | 0.020347 | 0.033806 |  | 0.022397 |  | -9.3308e-07 | -1.0797 | -38.2164 | 1.4485 | 2.6824 | 0.50634 | 0.41293 | 0.76337 | 2.8371 | 0.76337 | 0.72234 | 0.2493 | 2.5277 | 0.2493 | 0.51607 | 0.59201 | 2.7339 | 0.59201 | 0.61921 | 0.42066 | 2.6308 | 0.42066 | 0.58707 | 0.47406 | 2.6629 | 0.47406 | 2.203 | 1 | 1 | 1 | 0.56954 | 1.25 | 0.56954 | 1.25 | 0.56954 | 1.25 |  |  |  | 0.56954 | 1.25 |  |  | 2.6805 | 1.25
0.23651 | 31.596 | 0.42453 | -0.16476 | -0.36184 | -0.36184 | -0.16476 | -0.31213 |  | 0.44138 | -1.1102e-15 | 0 |  | 0.50862 | 0.020332 | 0.033863 |  | 0.022496 |  | -8.9319e-07 | -1.0892 | -38.1961 | 1.4461 | 2.6805 | 0.50748 | 0.41511 | 0.76468 | 2.8349 | 0.76468 | 0.72397 | 0.25028 | 2.526 | 0.25028 | 0.51806 | 0.59321 | 2.7319 | 0.59321 | 0.62102 | 0.42175 | 2.629 | 0.42175 | 0.58887 | 0.47528 | 2.6611 | 0.47528 | 2.2014 | 1 | 1 | 1 | 0.57144 | 1.25 | 0.57144 | 1.25 | 0.57144 | 1.25 |  |  |  | 0.57144 | 1.25 |  |  | 2.6786 | 1.25
0.23556 | 31.5752 | 0.42491 | -0.16498 | -0.36128 | -0.36128 | -0.16498 | -0.31204 |  | 0.44024 | -2.9976e-15 | 3.3307e-15 |  | 0.50976 | 0.020317 | 0.033922 |  | 0.022596 |  | -8.5324e-07 | -1.0987 | -38.1758 | 1.4437 | 2.6786 | 0.50862 | 0.4173 | 0.76599 | 2.8327 | 0.76599 | 0.72559 | 0.25125 | 2.5244 | 0.25125 | 0.52006 | 0.59441 | 2.7299 | 0.59441 | 0.62283 | 0.42283 | 2.6272 | 0.42283 | 0.59068 | 0.47651 | 2.6593 | 0.47651 | 2.1998 | 1 | 1 | 1 | 0.57336 | 1.25 | 0.57336 | 1.25 | 0.57336 | 1.25 |  |  |  | 0.57336 | 1.25 |  |  | 2.6766 | 1.25
0.23461 | 31.5544 | 0.42528 | -0.1652 | -0.36071 | -0.36071 | -0.1652 | -0.31195 |  | 0.43909 | 1.1102e-15 | -4.6629e-15 |  | 0.51091 | 0.020302 | 0.03398 |  | 0.022695 |  | -8.1325e-07 | -1.1081 | -38.1554 | 1.4412 | 2.6766 | 0.50976 | 0.41949 | 0.7673 | 2.8305 | 0.7673 | 0.72723 | 0.25223 | 2.5228 | 0.25223 | 0.52207 | 0.59561 | 2.7279 | 0.59561 | 0.62465 | 0.42392 | 2.6254 | 0.42392 | 0.59249 | 0.47774 | 2.6575 | 0.47774 | 2.1982 | 1 | 1 | 1 | 0.57527 | 1.25 | 0.57527 | 1.25 | 0.57527 | 1.25 |  |  |  | 0.57527 | 1.25 |  |  | 2.6747 | 1.25
0.23366 | 31.5336 | 0.42562 | -0.16542 | -0.36014 | -0.36014 | -0.16542 | -0.31186 |  | 0.43795 | -1.8874e-15 | 4.1078e-15 |  | 0.51205 | 0.020287 | 0.034039 |  | 0.022796 |  | -7.7319e-07 | -1.1175 | -38.135 | 1.4387 | 2.6747 | 0.51091 | 0.42168 | 0.76861 | 2.8283 | 0.76861 | 0.72886 | 0.25321 | 2.5211 | 0.25321 | 0.52407 | 0.59681 | 2.7259 | 0.59681 | 0.62647 | 0.42501 | 2.6235 | 0.42501 | 0.5943 | 0.47897 | 2.6557 | 0.47897 | 2.1966 | 1 | 1 | 1 | 0.57719 | 1.25 | 0.57719 | 1.25 | 0.57719 | 1.25 |  |  |  | 0.57719 | 1.25 |  |  | 2.6728 | 1.25
0.23271 | 31.5129 | 0.42595 | -0.16564 | -0.35957 | -0.35957 | -0.16564 | -0.31177 |  | 0.43681 | -1.7764e-15 | -1.0547e-14 |  | 0.51319 | 0.020272 | 0.034098 |  | 0.022897 |  | -7.3308e-07 | -1.1268 | -38.1146 | 1.4362 | 2.6728 | 0.51205 | 0.42388 | 0.76992 | 2.8261 | 0.76992 | 0.7305 | 0.25418 | 2.5195 | 0.25418 | 0.52609 | 0.59801 | 2.7239 | 0.59801 | 0.62829 | 0.42609 | 2.6217 | 0.42609 | 0.59612 | 0.4802 | 2.6539 | 0.4802 | 2.195 | 1 | 1 | 1 | 0.57912 | 1.25 | 0.57912 | 1.25 | 0.57912 | 1.25 |  |  |  | 0.57912 | 1.25 |  |  | 2.6709 | 1.25
0.23175 | 31.4921 | 0.42626 | -0.16587 | -0.359 | -0.359 | -0.16587 | -0.31168 |  | 0.43566 | 0 | 5.8842e-15 |  | 0.51434 | 0.020257 | 0.034157 |  | 0.022998 |  | -6.9291e-07 | -1.1361 | -38.0942 | 1.4337 | 2.6709 | 0.51319 | 0.42609 | 0.77123 | 2.8239 | 0.77123 | 0.73214 | 0.25516 | 2.5179 | 0.25516 | 0.52811 | 0.5992 | 2.7219 | 0.5992 | 0.63012 | 0.42718 | 2.6199 | 0.42718 | 0.59795 | 0.48143 | 2.6521 | 0.48143 | 2.1934 | 1 | 1 | 1 | 0.58104 | 1.25 | 0.58104 | 1.25 | 0.58104 | 1.25 |  |  |  | 0.58104 | 1.25 |  |  | 2.669 | 1.25
0.2308 | 31.4714 | 0.42655 | -0.1661 | -0.35843 | -0.35843 | -0.1661 | -0.3116 |  | 0.43452 | 2.7756e-15 | 0 |  | 0.51548 | 0.020242 | 0.034217 |  | 0.0231 |  | -6.5269e-07 | -1.1453 | -38.0737 | 1.4311 | 2.669 | 0.51434 | 0.4283 | 0.77254 | 2.8217 | 0.77254 | 0.73379 | 0.25613 | 2.5162 | 0.25613 | 0.53013 | 0.6004 | 2.7199 | 0.6004 | 0.63196 | 0.42827 | 2.618 | 0.42827 | 0.59978 | 0.48267 | 2.6502 | 0.48267 | 2.1918 | 1 | 1 | 1 | 0.58298 | 1.25 | 0.58298 | 1.25 | 0.58298 | 1.25 |  |  |  | 0.58298 | 1.25 |  |  | 2.667 | 1.25
0.22984 | 31.4507 | 0.42682 | -0.16632 | -0.35785 | -0.35785 | -0.16632 | -0.31151 |  | 0.43338 | -5.6621e-15 | -8.7708e-15 |  | 0.51662 | 0.020226 | 0.034277 |  | 0.023202 |  | -6.1241e-07 | -1.1545 | -38.0533 | 1.4285 | 2.667 | 0.51548 | 0.43052 | 0.77385 | 2.8195 | 0.77385 | 0.73544 | 0.25711 | 2.5146 | 0.25711 | 0.53216 | 0.6016 | 2.7178 | 0.6016 | 0.6338 | 0.42936 | 2.6162 | 0.42936 | 0.60161 | 0.4839 | 2.6484 | 0.4839 | 2.1902 | 1 | 1 | 1 | 0.58492 | 1.25 | 0.58492 | 1.25 | 0.58492 | 1.25 |  |  |  | 0.58492 | 1.25 |  |  | 2.6651 | 1.25
0.22887 | 31.43 | 0.42708 | -0.16655 | -0.35728 | -0.35728 | -0.16655 | -0.31143 |  | 0.43224 | -4.4409e-15 | -1.5543e-15 |  | 0.51776 | 0.020211 | 0.034337 |  | 0.023305 |  | -5.7207e-07 | -1.1636 | -38.0328 | 1.4259 | 2.6651 | 0.51662 | 0.43274 | 0.77516 | 2.8173 | 0.77516 | 0.7371 | 0.25808 | 2.5129 | 0.25808 | 0.53419 | 0.6028 | 2.7158 | 0.6028 | 0.63564 | 0.43044 | 2.6144 | 0.43044 | 0.60345 | 0.48513 | 2.6465 | 0.48513 | 2.1886 | 1 | 1 | 1 | 0.58686 | 1.25 | 0.58686 | 1.25 | 0.58686 | 1.25 |  |  |  | 0.58686 | 1.25 |  |  | 2.6631 | 1.25
0.22791 | 31.4093 | 0.42731 | -0.16678 | -0.35671 | -0.35671 | -0.16678 | -0.31134 |  | 0.43109 | 3.3307e-15 | -2.1094e-15 |  | 0.51891 | 0.020196 | 0.034397 |  | 0.023409 |  | -5.3167e-07 | -1.1727 | -38.0122 | 1.4233 | 2.6631 | 0.51776 | 0.43497 | 0.77647 | 2.815 | 0.77647 | 0.73876 | 0.25906 | 2.5112 | 0.25906 | 0.53623 | 0.604 | 2.7138 | 0.604 | 0.63749 | 0.43153 | 2.6125 | 0.43153 | 0.6053 | 0.48637 | 2.6447 | 0.48637 | 2.187 | 1 | 1 | 1 | 0.58881 | 1.25 | 0.58881 | 1.25 | 0.58881 | 1.25 |  |  |  | 0.58881 | 1.25 |  |  | 2.6612 | 1.25
0.22694 | 31.3886 | 0.42753 | -0.16701 | -0.35613 | -0.35613 | -0.16701 | -0.31126 |  | 0.42995 | 0 | 0 |  | 0.52005 | 0.02018 | 0.034458 |  | 0.023513 |  | -4.9121e-07 | -1.1818 | -37.9917 | 1.4206 | 2.6612 | 0.51891 | 0.4372 | 0.77778 | 2.8128 | 0.77778 | 0.74042 | 0.26003 | 2.5096 | 0.26003 | 0.53828 | 0.6052 | 2.7117 | 0.6052 | 0.63935 | 0.43262 | 2.6107 | 0.43262 | 0.60715 | 0.4876 | 2.6429 | 0.4876 | 2.1854 | 1 | 1 | 1 | 0.59077 | 1.25 | 0.59077 | 1.25 | 0.59077 | 1.25 |  |  |  | 0.59077 | 1.25 |  |  | 2.6592 | 1.25
0.22597 | 31.368 | 0.42773 | -0.16724 | -0.35555 | -0.35555 | -0.16724 | -0.31117 |  | 0.42881 | 1.9984e-15 | 0 |  | 0.52119 | 0.020165 | 0.034519 |  | 0.023617 |  | -4.5069e-07 | -1.1907 | -37.9711 | 1.4179 | 2.6592 | 0.52005 | 0.43944 | 0.77909 | 2.8106 | 0.77909 | 0.74209 | 0.26101 | 2.5079 | 0.26101 | 0.54032 | 0.6064 | 2.7097 | 0.6064 | 0.64121 | 0.4337 | 2.6088 | 0.4337 | 0.609 | 0.48884 | 2.641 | 0.48884 | 2.1838 | 1 | 1 | 1 | 0.59272 | 1.25 | 0.59272 | 1.25 | 0.59272 | 1.25 |  |  |  | 0.59272 | 1.25 |  |  | 2.6573 | 1.25
0.225 | 31.3473 | 0.42791 | -0.16748 | -0.35498 | -0.35498 | -0.16748 | -0.31109 |  | 0.42766 | -5.107e-15 | -4.2188e-15 |  | 0.52234 | 0.02015 | 0.034581 |  | 0.023723 |  | -4.1011e-07 | -1.1997 | -37.9505 | 1.4152 | 2.6573 | 0.52119 | 0.44169 | 0.7804 | 2.8083 | 0.7804 | 0.74376 | 0.26199 | 2.5062 | 0.26199 | 0.54238 | 0.6076 | 2.7076 | 0.6076 | 0.64307 | 0.43479 | 2.6069 | 0.43479 | 0.61086 | 0.49007 | 2.6391 | 0.49007 | 2.1822 | 1 | 1 | 1 | 0.59469 | 1.25 | 0.59469 | 1.25 | 0.59469 | 1.25 |  |  |  | 0.59469 | 1.25 |  |  | 2.6553 | 1.25
0.22403 | 31.3267 | 0.42807 | -0.16771 | -0.3544 | -0.3544 | -0.16771 | -0.31101 |  | 0.42652 | 3.3307e-15 | 9.77e-15 |  | 0.52348 | 0.020134 | 0.034642 |  | 0.023828 |  | -3.6947e-07 | -1.2086 | -37.9299 | 1.4125 | 2.6553 | 0.52234 | 0.44394 | 0.78171 | 2.8061 | 0.78171 | 0.74544 | 0.26296 | 2.5046 | 0.26296 | 0.54444 | 0.60879 | 2.7056 | 0.60879 | 0.64494 | 0.43588 | 2.6051 | 0.43588 | 0.61272 | 0.49131 | 2.6373 | 0.49131 | 2.1806 | 1 | 1 | 1 | 0.59666 | 1.25 | 0.59666 | 1.25 | 0.59666 | 1.25 |  |  |  | 0.59666 | 1.25 |  |  | 2.6533 | 1.25
0.22305 | 31.3061 | 0.42821 | -0.16795 | -0.35382 | -0.35382 | -0.16795 | -0.31092 |  | 0.42538 | 3.3307e-15 | 0 |  | 0.52462 | 0.020119 | 0.034704 |  | 0.023935 |  | -3.2876e-07 | -1.2174 | -37.9092 | 1.4097 | 2.6533 | 0.52348 | 0.4462 | 0.78302 | 2.8038 | 0.78302 | 0.74712 | 0.26394 | 2.5029 | 0.26394 | 0.5465 | 0.60999 | 2.7035 | 0.60999 | 0.64681 | 0.43696 | 2.6032 | 0.43696 | 0.61459 | 0.49254 | 2.6354 | 0.49254 | 2.179 | 1 | 1 | 1 | 0.59863 | 1.25 | 0.59863 | 1.25 | 0.59863 | 1.25 |  |  |  | 0.59863 | 1.25 |  |  | 2.6514 | 1.25
0.22207 | 31.2855 | 0.42834 | -0.16818 | -0.35324 | -0.35324 | -0.16818 | -0.31084 |  | 0.42424 | 2.4425e-15 | 3.6637e-15 |  | 0.52576 | 0.020103 | 0.034767 |  | 0.024041 |  | -2.8799e-07 | -1.2262 | -37.8886 | 1.4069 | 2.6514 | 0.52462 | 0.44846 | 0.78433 | 2.8015 | 0.78433 | 0.7488 | 0.26491 | 2.5012 | 0.26491 | 0.54857 | 0.61119 | 2.7014 | 0.61119 | 0.64869 | 0.43805 | 2.6013 | 0.43805 | 0.61646 | 0.49378 | 2.6335 | 0.49378 | 2.1774 | 1 | 1 | 1 | 0.60061 | 1.25 | 0.60061 | 1.25 | 0.60061 | 1.25 |  |  |  | 0.60061 | 1.25 |  |  | 2.6494 | 1.25
0.22109 | 31.2649 | 0.42845 | -0.16842 | -0.35266 | -0.35266 | -0.16842 | -0.31076 |  | 0.42309 | -5.7732e-15 | -6.2172e-15 |  | 0.52691 | 0.020088 | 0.034829 |  | 0.024149 |  | -2.4717e-07 | -1.235 | -37.8679 | 1.4041 | 2.6494 | 0.52576 | 0.45073 | 0.78564 | 2.7993 | 0.78564 | 0.75049 | 0.26589 | 2.4995 | 0.26589 | 0.55065 | 0.61239 | 2.6994 | 0.61239 | 0.65057 | 0.43914 | 2.5994 | 0.43914 | 0.61834 | 0.49502 | 2.6317 | 0.49502 | 2.1758 | 1 | 1 | 1 | 0.60259 | 1.25 | 0.60259 | 1.25 | 0.60259 | 1.25 |  |  |  | 0.60259 | 1.25 |  |  | 2.6474 | 1.25
0.22011 | 31.2443 | 0.42854 | -0.16866 | -0.35208 | -0.35208 | -0.16866 | -0.31068 |  | 0.42195 | 3.5527e-15 | 9.992e-16 |  | 0.52805 | 0.020072 | 0.034892 |  | 0.024257 |  | -2.0627e-07 | -1.2437 | -37.8471 | 1.4013 | 2.6474 | 0.52691 | 0.453 | 0.78695 | 2.797 | 0.78695 | 0.75219 | 0.26686 | 2.4978 | 0.26686 | 0.55273 | 0.61359 | 2.6973 | 0.61359 | 0.65246 | 0.44023 | 2.5975 | 0.44023 | 0.62022 | 0.49626 | 2.6298 | 0.49626 | 2.1742 | 1 | 1 | 1 | 0.60458 | 1.25 | 0.60458 | 1.25 | 0.60458 | 1.25 |  |  |  | 0.60458 | 1.25 |  |  | 2.6454 | 1.25
0.21912 | 31.2238 | 0.42861 | -0.1689 | -0.3515 | -0.3515 | -0.1689 | -0.3106 |  | 0.42081 | 0 | -2.8866e-15 |  | 0.52919 | 0.020056 | 0.034955 |  | 0.024365 |  | -1.6531e-07 | -1.2523 | -37.8264 | 1.3984 | 2.6454 | 0.52805 | 0.45528 | 0.78826 | 2.7947 | 0.78826 | 0.75388 | 0.26784 | 2.4961 | 0.26784 | 0.55482 | 0.61479 | 2.6952 | 0.61479 | 0.65435 | 0.44131 | 2.5956 | 0.44131 | 0.62211 | 0.4975 | 2.6279 | 0.4975 | 2.1726 | 1 | 1 | 1 | 0.60658 | 1.25 | 0.60658 | 1.25 | 0.60658 | 1.25 |  |  |  | 0.60658 | 1.25 |  |  | 2.6434 | 1.25
0.21814 | 31.2032 | 0.42866 | -0.16914 | -0.35092 | -0.35092 | -0.16914 | -0.31052 |  | 0.41966 | 2.2204e-15 | 8.1046e-15 |  | 0.53034 | 0.020041 | 0.035019 |  | 0.024474 |  | -1.2429e-07 | -1.2609 | -37.8056 | 1.3955 | 2.6434 | 0.52919 | 0.45757 | 0.78957 | 2.7924 | 0.78957 | 0.75559 | 0.26882 | 2.4944 | 0.26882 | 0.55691 | 0.61599 | 2.6931 | 0.61599 | 0.65625 | 0.4424 | 2.5938 | 0.4424 | 0.62401 | 0.49874 | 2.626 | 0.49874 | 2.171 | 1 | 1 | 1 | 0.60858 | 1.25 | 0.60858 | 1.25 | 0.60858 | 1.25 |  |  |  | 0.60858 | 1.25 |  |  | 2.6414 | 1.25
0.21715 | 31.1827 | 0.4287 | -0.16938 | -0.35033 | -0.35033 | -0.16938 | -0.31044 |  | 0.41852 | 0 | -3.4417e-15 |  | 0.53148 | 0.020025 | 0.035083 |  | 0.024584 |  | -8.3199e-08 | -1.2695 | -37.7848 | 1.3926 | 2.6414 | 0.53034 | 0.45986 | 0.79088 | 2.7901 | 0.79088 | 0.75729 | 0.26979 | 2.4927 | 0.26979 | 0.559 | 0.61718 | 2.691 | 0.61718 | 0.65815 | 0.44349 | 2.5919 | 0.44349 | 0.6259 | 0.49998 | 2.6241 | 0.49998 | 2.1694 | 1 | 1 | 1 | 0.61058 | 1.25 | 0.61058 | 1.25 | 0.61058 | 1.25 |  |  |  | 0.61058 | 1.25 |  |  | 2.6394 | 1.25
0.21615 | 31.1622 | 0.42872 | -0.16962 | -0.34975 | -0.34975 | -0.16962 | -0.31037 |  | 0.41738 | -1.9984e-15 | -2.5535e-15 |  | 0.53262 | 0.020009 | 0.035147 |  | 0.024694 |  | -4.2043e-08 | -1.278 | -37.764 | 1.3896 | 2.6394 | 0.53148 | 0.46216 | 0.79219 | 2.7878 | 0.79219 | 0.75901 | 0.27077 | 2.491 | 0.27077 | 0.56111 | 0.61838 | 2.6889 | 0.61838 | 0.66006 | 0.44457 | 2.5899 | 0.44457 | 0.62781 | 0.50122 | 2.6222 | 0.50122 | 2.1678 | 1 | 1 | 1 | 0.61259 | 1.25 | 0.61259 | 1.25 | 0.61259 | 1.25 |  |  |  | 0.61259 | 1.25 |  |  | 2.6374 | 1.25
0.21516 | 31.1417 | 0.42872 | -0.16986 | -0.34916 | -0.34916 | -0.16986 | -0.31029 |  | 0.41624 | 2.4425e-15 | 6.5503e-15 |  | 0.53376 | 0.019994 | 0.035212 |  | 0.024805 |  | -8.1861e-10 | -1.2864 | -37.7431 | 1.3867 | 2.6374 | 0.53262 | 0.46446 | 0.7935 | 2.7855 | 0.7935 | 0.76072 | 0.27174 | 2.4893 | 0.27174 | 0.56322 | 0.61958 | 2.6868 | 0.61958 | 0.66197 | 0.44566 | 2.588 | 0.44566 | 0.62972 | 0.50246 | 2.6203 | 0.50246 | 2.1662 | 1 | 1 | 1 | 0.61461 | 1.25 | 0.61461 | 1.25 | 0.61461 | 1.25 |  |  |  | 0.61461 | 1.25 |  |  | 2.6354 | 1.25
0.21417 | 31.1212 | 0.4287 | -0.17011 | -0.34858 | -0.34858 | -0.17011 | -0.31021 |  | 0.41509 | -1.7764e-15 | -7.6605e-15 |  | 0.53491 | 0.019978 | 0.035277 |  | 0.024917 |  | 4.0474e-08 | -1.2948 | -37.7222 | 1.3837 | 2.6354 | 0.53376 | 0.46677 | 0.79481 | 2.7832 | 0.79481 | 0.76244 | 0.27272 | 2.4876 | 0.27272 | 0.56533 | 0.62078 | 2.6847 | 0.62078 | 0.66389 | 0.44675 | 2.5861 | 0.44675 | 0.63163 | 0.5037 | 2.6184 | 0.5037 | 2.1646 | 1 | 1 | 1 | 0.61663 | 1.25 | 0.61663 | 1.25 | 0.61663 | 1.25 |  |  |  | 0.61663 | 1.25 |  |  | 2.6334 | 1.25
0.21317 | 31.1007 | 0.42867 | -0.17035 | -0.34799 | -0.34799 | -0.17035 | -0.31014 |  | 0.41395 | 2.6645e-15 | -1.9984e-15 |  | 0.53605 | 0.019962 | 0.035342 |  | 0.025029 |  | 8.1835e-08 | -1.3031 | -37.7013 | 1.3806 | 2.6334 | 0.53491 | 0.46909 | 0.79612 | 2.7809 | 0.79612 | 0.76417 | 0.27369 | 2.4858 | 0.27369 | 0.56745 | 0.62198 | 2.6826 | 0.62198 | 0.66581 | 0.44784 | 2.5842 | 0.44784 | 0.63355 | 0.50495 | 2.6164 | 0.50495 | 2.163 | 1 | 1 | 1 | 0.61865 | 1.25 | 0.61865 | 1.25 | 0.61865 | 1.25 |  |  |  | 0.61865 | 1.25 |  |  | 2.6313 | 1.25
0.21217 | 31.0803 | 0.42861 | -0.1706 | -0.34741 | -0.34741 | -0.1706 | -0.31006 |  | 0.41281 | -3.5527e-15 | 0 |  | 0.53719 | 0.019946 | 0.035408 |  | 0.025142 |  | 1.2327e-07 | -1.3114 | -37.6804 | 1.3776 | 2.6313 | 0.53605 | 0.47141 | 0.79743 | 2.7786 | 0.79743 | 0.7659 | 0.27467 | 2.4841 | 0.27467 | 0.56957 | 0.62318 | 2.6804 | 0.62318 | 0.66774 | 0.44892 | 2.5823 | 0.44892 | 0.63547 | 0.50619 | 2.6145 | 0.50619 | 2.1614 | 1 | 1 | 1 | 0.62069 | 1.25 | 0.62069 | 1.25 | 0.62069 | 1.25 |  |  |  | 0.62069 | 1.25 |  |  | 2.6293 | 1.25
0.21117 | 31.0598 | 0.42854 | -0.17085 | -0.34682 | -0.34682 | -0.17085 | -0.30998 |  | 0.41166 | 0 | 1.2212e-15 |  | 0.53834 | 0.01993 | 0.035474 |  | 0.025255 |  | 1.6477e-07 | -1.3197 | -37.6595 | 1.3745 | 2.6293 | 0.53719 | 0.47374 | 0.79874 | 2.7763 | 0.79874 | 0.76763 | 0.27565 | 2.4824 | 0.27565 | 0.5717 | 0.62438 | 2.6783 | 0.62438 | 0.66967 | 0.45001 | 2.5803 | 0.45001 | 0.6374 | 0.50744 | 2.6126 | 0.50744 | 2.1598 | 1 | 1 | 1 | 0.62272 | 1.25 | 0.62272 | 1.25 | 0.62272 | 1.25 |  |  |  | 0.62272 | 1.25 |  |  | 2.6273 | 1.25
0.21017 | 31.0394 | 0.42845 | -0.17109 | -0.34623 | -0.34623 | -0.17109 | -0.30991 |  | 0.41052 | 0 | -1.7764e-15 |  | 0.53948 | 0.019914 | 0.03554 |  | 0.02537 |  | 2.0634e-07 | -1.3279 | -37.6385 | 1.3714 | 2.6273 | 0.53834 | 0.47608 | 0.80005 | 2.7739 | 0.80005 | 0.76937 | 0.27662 | 2.4806 | 0.27662 | 0.57384 | 0.62557 | 2.6762 | 0.62557 | 0.6716 | 0.4511 | 2.5784 | 0.4511 | 0.63934 | 0.50868 | 2.6107 | 0.50868 | 2.1582 | 1 | 1 | 1 | 0.62477 | 1.25 | 0.62477 | 1.25 | 0.62477 | 1.25 |  |  |  | 0.62477 | 1.25 |  |  | 2.6252 | 1.25
0.20916 | 31.019 | 0.42835 | -0.17134 | -0.34564 | -0.34564 | -0.17134 | -0.30984 |  | 0.40938 | 0 | 0 |  | 0.54062 | 0.019898 | 0.035607 |  | 0.025484 |  | 2.4799e-07 | -1.336 | -37.6175 | 1.3683 | 2.6252 | 0.53948 | 0.47842 | 0.80136 | 2.7716 | 0.80136 | 0.77111 | 0.2776 | 2.4789 | 0.2776 | 0.57598 | 0.62677 | 2.674 | 0.62677 | 0.67355 | 0.45218 | 2.5765 | 0.45218 | 0.64128 | 0.50993 | 2.6087 | 0.50993 | 2.1566 | 1 | 1 | 1 | 0.62681 | 1.25 | 0.62681 | 1.25 | 0.62681 | 1.25 |  |  |  | 0.62681 | 1.25 |  |  | 2.6232 | 1.25
0.20815 | 30.9986 | 0.42823 | -0.17159 | -0.34505 | -0.34505 | -0.17159 | -0.30976 |  | 0.40824 | 0 | 1.2212e-15 |  | 0.54176 | 0.019882 | 0.035674 |  | 0.0256 |  | 2.897e-07 | -1.3441 | -37.5965 | 1.3651 | 2.6232 | 0.54062 | 0.48076 | 0.80267 | 2.7692 | 0.80267 | 0.77286 | 0.27857 | 2.4771 | 0.27857 | 0.57813 | 0.62797 | 2.6719 | 0.62797 | 0.6755 | 0.45327 | 2.5745 | 0.45327 | 0.64323 | 0.51117 | 2.6068 | 0.51117 | 2.155 | 1 | 1 | 1 | 0.62887 | 1.25 | 0.62887 | 1.25 | 0.62887 | 1.25 |  |  |  | 0.62887 | 1.25 |  |  | 2.6211 | 1.25
0.20715 | 30.9782 | 0.42808 | -0.17184 | -0.34446 | -0.34446 | -0.17184 | -0.30969 |  | 0.40709 | -1.7764e-15 | 0 |  | 0.54291 | 0.019866 | 0.035742 |  | 0.025716 |  | 3.3149e-07 | -1.3521 | -37.5754 | 1.362 | 2.6211 | 0.54176 | 0.48312 | 0.80398 | 2.7669 | 0.80398 | 0.77461 | 0.27955 | 2.4754 | 0.27955 | 0.58028 | 0.62917 | 2.6697 | 0.62917 | 0.67745 | 0.45436 | 2.5726 | 0.45436 | 0.64518 | 0.51242 | 2.6048 | 0.51242 | 2.1534 | 1 | 1 | 1 | 0.63093 | 1.25 | 0.63093 | 1.25 | 0.63093 | 1.25 |  |  |  | 0.63093 | 1.25 |  |  | 2.6191 | 1.25
0.20614 | 30.9579 | 0.42793 | -0.17209 | -0.34387 | -0.34387 | -0.17209 | -0.30962 |  | 0.40595 | 0 | 4.3299e-15 |  | 0.54405 | 0.01985 | 0.03581 |  | 0.025832 |  | 3.7336e-07 | -1.3601 | -37.5544 | 1.3588 | 2.6191 | 0.54291 | 0.48548 | 0.80529 | 2.7645 | 0.80529 | 0.77637 | 0.28052 | 2.4736 | 0.28052 | 0.58244 | 0.63037 | 2.6676 | 0.63037 | 0.67941 | 0.45545 | 2.5706 | 0.45545 | 0.64713 | 0.51367 | 2.6029 | 0.51367 | 2.1518 | 1 | 1 | 1 | 0.63299 | 1.25 | 0.63299 | 1.25 | 0.63299 | 1.25 |  |  |  | 0.63299 | 1.25 |  |  | 2.617 | 1.25
0.20512 | 30.9375 | 0.42775 | -0.17234 | -0.34328 | -0.34328 | -0.17234 | -0.30954 |  | 0.40481 | 0 | -1.9984e-15 |  | 0.54519 | 0.019834 | 0.035878 |  | 0.02595 |  | 4.153e-07 | -1.368 | -37.5333 | 1.3555 | 2.617 | 0.54405 | 0.48785 | 0.8066 | 2.7622 | 0.8066 | 0.77813 | 0.2815 | 2.4719 | 0.2815 | 0.58461 | 0.63157 | 2.6654 | 0.63157 | 0.68137 | 0.45653 | 2.5686 | 0.45653 | 0.6491 | 0.51491 | 2.6009 | 0.51491 | 2.1502 | 1 | 1 | 1 | 0.63506 | 1.25 | 0.63506 | 1.25 | 0.63506 | 1.25 |  |  |  | 0.63506 | 1.25 |  |  | 2.6149 | 1.25
0.20411 | 30.9172 | 0.42756 | -0.1726 | -0.34269 | -0.34269 | -0.1726 | -0.30947 |  | 0.40366 | 0 | -5.6621e-15 |  | 0.54634 | 0.019818 | 0.035947 |  | 0.026068 |  | 4.5732e-07 | -1.3759 | -37.5121 | 1.3523 | 2.6149 | 0.54519 | 0.49022 | 0.80791 | 2.7598 | 0.80791 | 0.7799 | 0.28247 | 2.4701 | 0.28247 | 0.58678 | 0.63277 | 2.6632 | 0.63277 | 0.68334 | 0.45762 | 2.5667 | 0.45762 | 0.65107 | 0.51616 | 2.5989 | 0.51616 | 2.1486 | 1 | 1 | 1 | 0.63714 | 1.25 | 0.63714 | 1.25 | 0.63714 | 1.25 |  |  |  | 0.63714 | 1.25 |  |  | 2.6129 | 1.25
0.20309 | 30.8969 | 0.42735 | -0.17285 | -0.3421 | -0.3421 | -0.17285 | -0.3094 |  | 0.40252 | 0 | 2.7756e-15 |  | 0.54748 | 0.019802 | 0.036016 |  | 0.026187 |  | 4.9942e-07 | -1.3837 | -37.491 | 1.349 | 2.6129 | 0.54634 | 0.4926 | 0.80922 | 2.7574 | 0.80922 | 0.78167 | 0.28345 | 2.4683 | 0.28345 | 0.58896 | 0.63396 | 2.661 | 0.63396 | 0.68531 | 0.45871 | 2.5647 | 0.45871 | 0.65304 | 0.51741 | 2.597 | 0.51741 | 2.147 | 1 | 1 | 1 | 0.63922 | 1.25 | 0.63922 | 1.25 | 0.63922 | 1.25 |  |  |  | 0.63922 | 1.25 |  |  | 2.6108 | 1.25
0.20208 | 30.8766 | 0.42712 | -0.17311 | -0.3415 | -0.3415 | -0.17311 | -0.30933 |  | 0.40138 | -2.2204e-15 | 0 |  | 0.54862 | 0.019786 | 0.036085 |  | 0.026306 |  | 5.4159e-07 | -1.3915 | -37.4698 | 1.3457 | 2.6108 | 0.54748 | 0.49498 | 0.81053 | 2.755 | 0.81053 | 0.78345 | 0.28443 | 2.4665 | 0.28443 | 0.59114 | 0.63516 | 2.6589 | 0.63516 | 0.68729 | 0.45979 | 2.5627 | 0.45979 | 0.65502 | 0.51866 | 2.595 | 0.51866 | 2.1454 | 1 | 1 | 1 | 0.6413 | 1.25 | 0.6413 | 1.25 | 0.6413 | 1.25 |  |  |  | 0.6413 | 1.25 |  |  | 2.6087 | 1.25
0.20106 | 30.8563 | 0.42688 | -0.17336 | -0.34091 | -0.34091 | -0.17336 | -0.30926 |  | 0.40024 | 0 | 2.3315e-15 |  | 0.54976 | 0.01977 | 0.036155 |  | 0.026427 |  | 5.8384e-07 | -1.3992 | -37.4486 | 1.3424 | 2.6087 | 0.54862 | 0.49738 | 0.81184 | 2.7526 | 0.81184 | 0.78523 | 0.2854 | 2.4648 | 0.2854 | 0.59333 | 0.63636 | 2.6567 | 0.63636 | 0.68928 | 0.46088 | 2.5607 | 0.46088 | 0.657 | 0.51991 | 2.593 | 0.51991 | 2.1438 | 1 | 1 | 1 | 0.6434 | 1.25 | 0.6434 | 1.25 | 0.6434 | 1.25 |  |  |  | 0.6434 | 1.25 |  |  | 2.6066 | 1.25
0.20004 | 30.836 | 0.42661 | -0.17362 | -0.34032 | -0.34032 | -0.17362 | -0.30919 |  | 0.39909 | 3.7748e-15 | 2.7756e-15 |  | 0.55091 | 0.019753 | 0.036225 |  | 0.026547 |  | 6.2617e-07 | -1.4069 | -37.4274 | 1.339 | 2.6066 | 0.54976 | 0.49978 | 0.81315 | 2.7502 | 0.81315 | 0.78702 | 0.28638 | 2.463 | 0.28638 | 0.59552 | 0.63756 | 2.6545 | 0.63756 | 0.69127 | 0.46197 | 2.5587 | 0.46197 | 0.65899 | 0.52116 | 2.591 | 0.52116 | 2.1422 | 1 | 1 | 1 | 0.6455 | 1.25 | 0.6455 | 1.25 | 0.6455 | 1.25 |  |  |  | 0.6455 | 1.25 |  |  | 2.6045 | 1.25
0.19902 | 30.8158 | 0.42633 | -0.17387 | -0.33972 | -0.33972 | -0.17387 | -0.30912 |  | 0.39795 | 0 | -3.5527e-15 |  | 0.55205 | 0.019737 | 0.036296 |  | 0.026669 |  | 6.6859e-07 | -1.4145 | -37.4061 | 1.3357 | 2.6045 | 0.55091 | 0.50218 | 0.81446 | 2.7478 | 0.81446 | 0.78881 | 0.28735 | 2.4612 | 0.28735 | 0.59772 | 0.63876 | 2.6523 | 0.63876 | 0.69327 | 0.46306 | 2.5567 | 0.46306 | 0.66099 | 0.52241 | 2.589 | 0.52241 | 2.1406 | 1 | 1 | 1 | 0.6476 | 1.25 | 0.6476 | 1.25 | 0.6476 | 1.25 |  |  |  | 0.6476 | 1.25 |  |  | 2.6024 | 1.25
0.19799 | 30.7955 | 0.42604 | -0.17413 | -0.33913 | -0.33913 | -0.17413 | -0.30906 |  | 0.39681 | -7.3275e-15 | -4.3299e-15 |  | 0.55319 | 0.019721 | 0.036367 |  | 0.026792 |  | 7.1108e-07 | -1.4221 | -37.3849 | 1.3323 | 2.6024 | 0.55205 | 0.50459 | 0.81577 | 2.7454 | 0.81577 | 0.79061 | 0.28833 | 2.4594 | 0.28833 | 0.59993 | 0.63996 | 2.6501 | 0.63996 | 0.69527 | 0.46414 | 2.5547 | 0.46414 | 0.66299 | 0.52366 | 2.587 | 0.52366 | 2.139 | 1 | 1 | 1 | 0.64971 | 1.25 | 0.64971 | 1.25 | 0.64971 | 1.25 |  |  |  | 0.64971 | 1.25 |  |  | 2.6003 | 1.25
0.19697 | 30.7753 | 0.42572 | -0.17439 | -0.33853 | -0.33853 | -0.17439 | -0.30899 |  | 0.39566 | 0 | 9.992e-16 |  | 0.55434 | 0.019704 | 0.036439 |  | 0.026915 |  | 7.5366e-07 | -1.4296 | -37.3636 | 1.3288 | 2.6003 | 0.55319 | 0.50701 | 0.81708 | 2.743 | 0.81708 | 0.79241 | 0.2893 | 2.4576 | 0.2893 | 0.60215 | 0.64116 | 2.6479 | 0.64116 | 0.69728 | 0.46523 | 2.5527 | 0.46523 | 0.665 | 0.52492 | 2.585 | 0.52492 | 2.1374 | 1 | 1 | 1 | 0.65183 | 1.25 | 0.65183 | 1.25 | 0.65183 | 1.25 |  |  |  | 0.65183 | 1.25 |  |  | 2.5982 | 1.25
0.19594 | 30.7551 | 0.42539 | -0.17465 | -0.33794 | -0.33794 | -0.17465 | -0.30892 |  | 0.39452 | -6.4393e-15 | -5.5511e-15 |  | 0.55548 | 0.019688 | 0.036511 |  | 0.027039 |  | 7.9632e-07 | -1.437 | -37.3422 | 1.3254 | 2.5982 | 0.55434 | 0.50944 | 0.81839 | 2.7406 | 0.81839 | 0.79422 | 0.29028 | 2.4558 | 0.29028 | 0.60436 | 0.64235 | 2.6456 | 0.64235 | 0.69929 | 0.46632 | 2.5507 | 0.46632 | 0.66702 | 0.52617 | 2.583 | 0.52617 | 2.1358 | 1 | 1 | 1 | 0.65395 | 1.25 | 0.65395 | 1.25 | 0.65395 | 1.25 |  |  |  | 0.65395 | 1.25 |  |  | 2.5961 | 1.25
0.19492 | 30.7349 | 0.42505 | -0.17491 | -0.33734 | -0.33734 | -0.17491 | -0.30885 |  | 0.39338 | 3.5527e-15 | 8.4377e-15 |  | 0.55662 | 0.019672 | 0.036583 |  | 0.027163 |  | 8.3907e-07 | -1.4444 | -37.3209 | 1.3219 | 2.5961 | 0.55548 | 0.51187 | 0.8197 | 2.7381 | 0.8197 | 0.79603 | 0.29126 | 2.454 | 0.29126 | 0.60659 | 0.64355 | 2.6434 | 0.64355 | 0.70131 | 0.4674 | 2.5487 | 0.4674 | 0.66904 | 0.52742 | 2.581 | 0.52742 | 2.1342 | 1 | 1 | 1 | 0.65608 | 1.25 | 0.65608 | 1.25 | 0.65608 | 1.25 |  |  |  | 0.65608 | 1.25 |  |  | 2.5939 | 1.25
0.19389 | 30.7147 | 0.42468 | -0.17517 | -0.33674 | -0.33674 | -0.17517 | -0.30879 |  | 0.39224 | -3.1086e-15 | -2.7756e-15 |  | 0.55776 | 0.019655 | 0.036656 |  | 0.027289 |  | 8.8191e-07 | -1.4517 | -37.2995 | 1.3184 | 2.5939 | 0.55662 | 0.51431 | 0.82101 | 2.7357 | 0.82101 | 0.79784 | 0.29223 | 2.4522 | 0.29223 | 0.60882 | 0.64475 | 2.6412 | 0.64475 | 0.70333 | 0.46849 | 2.5467 | 0.46849 | 0.67106 | 0.52868 | 2.5789 | 0.52868 | 2.1326 | 1 | 1 | 1 | 0.65821 | 1.25 | 0.65821 | 1.25 | 0.65821 | 1.25 |  |  |  | 0.65821 | 1.25 |  |  | 2.5918 | 1.25
0.19286 | 30.6945 | 0.4243 | -0.17543 | -0.33614 | -0.33614 | -0.17543 | -0.30872 |  | 0.39109 | 0 | 2.9976e-15 |  | 0.55891 | 0.019639 | 0.036729 |  | 0.027415 |  | 9.2483e-07 | -1.459 | -37.2781 | 1.3149 | 2.5918 | 0.55776 | 0.51676 | 0.82232 | 2.7332 | 0.82232 | 0.79967 | 0.29321 | 2.4503 | 0.29321 | 0.61106 | 0.64595 | 2.6389 | 0.64595 | 0.70536 | 0.46958 | 2.5446 | 0.46958 | 0.67309 | 0.52993 | 2.5769 | 0.52993 | 2.131 | 1 | 1 | 1 | 0.66035 | 1.25 | 0.66035 | 1.25 | 0.66035 | 1.25 |  |  |  | 0.66035 | 1.25 |  |  | 2.5896 | 1.25
0.19182 | 30.6744 | 0.4239 | -0.17569 | -0.33555 | -0.33555 | -0.17569 | -0.30866 |  | 0.38995 | 0 | -1.6653e-15 |  | 0.56005 | 0.019622 | 0.036803 |  | 0.027542 |  | 9.6784e-07 | -1.4662 | -37.2567 | 1.3113 | 2.5896 | 0.55891 | 0.51921 | 0.82363 | 2.7308 | 0.82363 | 0.80149 | 0.29418 | 2.4485 | 0.29418 | 0.61331 | 0.64715 | 2.6367 | 0.64715 | 0.7074 | 0.47067 | 2.5426 | 0.47067 | 0.67513 | 0.53119 | 2.5749 | 0.53119 | 2.1294 | 1 | 1 | 1 | 0.6625 | 1.25 | 0.6625 | 1.25 | 0.6625 | 1.25 |  |  |  | 0.6625 | 1.25 |  |  | 2.5875 | 1.25
0.19079 | 30.6543 | 0.42349 | -0.17596 | -0.33495 | -0.33495 | -0.17596 | -0.30859 |  | 0.38881 | -1.9984e-15 | -4.6629e-15 |  | 0.56119 | 0.019606 | 0.036878 |  | 0.02767 |  | 1.0109e-06 | -1.4734 | -37.2353 | 1.3077 | 2.5875 | 0.56005 | 0.52167 | 0.82494 | 2.7283 | 0.82494 | 0.80333 | 0.29516 | 2.4467 | 0.29516 | 0.61556 | 0.64835 | 2.6344 | 0.64835 | 0.70944 | 0.47175 | 2.5406 | 0.47175 | 0.67718 | 0.53244 | 2.5728 | 0.53244 | 2.1278 | 1 | 1 | 1 | 0.66465 | 1.25 | 0.66465 | 1.25 | 0.66465 | 1.25 |  |  |  | 0.66465 | 1.25 |  |  | 2.5853 | 1.25
0.18976 | 30.6341 | 0.42306 | -0.17622 | -0.33435 | -0.33435 | -0.17622 | -0.30853 |  | 0.38766 | 0 | 5.5511e-15 |  | 0.56234 | 0.019589 | 0.036952 |  | 0.027798 |  | 1.0541e-06 | -1.4805 | -37.2138 | 1.3041 | 2.5853 | 0.56119 | 0.52414 | 0.82625 | 2.7259 | 0.82625 | 0.80516 | 0.29613 | 2.4448 | 0.29613 | 0.61782 | 0.64955 | 2.6322 | 0.64955 | 0.71149 | 0.47284 | 2.5385 | 0.47284 | 0.67923 | 0.5337 | 2.5708 | 0.5337 | 2.1262 | 1 | 1 | 1 | 0.66681 | 1.25 | 0.66681 | 1.25 | 0.66681 | 1.25 |  |  |  | 0.66681 | 1.25 |  |  | 2.5832 | 1.25
0.18872 | 30.614 | 0.42261 | -0.17648 | -0.33375 | -0.33375 | -0.17648 | -0.30846 |  | 0.38652 | 3.7748e-15 | -3.1086e-15 |  | 0.56348 | 0.019572 | 0.037027 |  | 0.027928 |  | 1.0974e-06 | -1.4876 | -37.1923 | 1.3005 | 2.5832 | 0.56234 | 0.52662 | 0.82756 | 2.7234 | 0.82756 | 0.80701 | 0.29711 | 2.443 | 0.29711 | 0.62008 | 0.65074 | 2.6299 | 0.65074 | 0.71354 | 0.47393 | 2.5365 | 0.47393 | 0.68129 | 0.53495 | 2.5687 | 0.53495 | 2.1246 | 1 | 1 | 1 | 0.66898 | 1.25 | 0.66898 | 1.25 | 0.66898 | 1.25 |  |  |  | 0.66898 | 1.25 |  |  | 2.581 | 1.25
0.18768 | 30.594 | 0.42214 | -0.17675 | -0.33315 | -0.33315 | -0.17675 | -0.3084 |  | 0.38538 | 0 | 3.6637e-15 |  | 0.56462 | 0.019556 | 0.037103 |  | 0.028058 |  | 1.1408e-06 | -1.4946 | -37.1708 | 1.2968 | 2.581 | 0.56348 | 0.5291 | 0.82887 | 2.7209 | 0.82887 | 0.80886 | 0.29808 | 2.4411 | 0.29808 | 0.62235 | 0.65194 | 2.6276 | 0.65194 | 0.7156 | 0.47501 | 2.5344 | 0.47501 | 0.68335 | 0.53621 | 2.5667 | 0.53621 | 2.123 | 1 | 1 | 1 | 0.67115 | 1.25 | 0.67115 | 1.25 | 0.67115 | 1.25 |  |  |  | 0.67115 | 1.25 |  |  | 2.5789 | 1.25
0.18665 | 30.5739 | 0.42166 | -0.17701 | -0.33255 | -0.33255 | -0.17701 | -0.30834 |  | 0.38424 | -4.2188e-15 | 1.6653e-15 |  | 0.56576 | 0.019539 | 0.037179 |  | 0.028189 |  | 1.1842e-06 | -1.5015 | -37.1492 | 1.2931 | 2.5789 | 0.56462 | 0.53159 | 0.83018 | 2.7184 | 0.83018 | 0.81071 | 0.29906 | 2.4393 | 0.29906 | 0.62463 | 0.65314 | 2.6254 | 0.65314 | 0.71767 | 0.4761 | 2.5323 | 0.4761 | 0.68542 | 0.53747 | 2.5646 | 0.53747 | 2.1214 | 1 | 1 | 1 | 0.67333 | 1.25 | 0.67333 | 1.25 | 0.67333 | 1.25 |  |  |  | 0.67333 | 1.25 |  |  | 2.5767 | 1.25
0.18561 | 30.5538 | 0.42116 | -0.17728 | -0.33195 | -0.33195 | -0.17728 | -0.30828 |  | 0.38309 | 0 | 4.1078e-15 |  | 0.56691 | 0.019522 | 0.037256 |  | 0.028321 |  | 1.2278e-06 | -1.5084 | -37.1277 | 1.2894 | 2.5767 | 0.56576 | 0.53408 | 0.83149 | 2.7159 | 0.83149 | 0.81257 | 0.30004 | 2.4374 | 0.30004 | 0.62691 | 0.65434 | 2.6231 | 0.65434 | 0.71974 | 0.47719 | 2.5303 | 0.47719 | 0.68749 | 0.53873 | 2.5625 | 0.53873 | 2.1198 | 1 | 1 | 1 | 0.67551 | 1.25 | 0.67551 | 1.25 | 0.67551 | 1.25 |  |  |  | 0.67551 | 1.25 |  |  | 2.5745 | 1.25
0.18457 | 30.5338 | 0.42065 | -0.17755 | -0.33135 | -0.33135 | -0.17755 | -0.30821 |  | 0.38195 | 0 | 1.3323e-15 |  | 0.56805 | 0.019506 | 0.037333 |  | 0.028454 |  | 1.2715e-06 | -1.5152 | -37.1061 | 1.2857 | 2.5745 | 0.56691 | 0.53659 | 0.8328 | 2.7134 | 0.8328 | 0.81443 | 0.30101 | 2.4356 | 0.30101 | 0.6292 | 0.65554 | 2.6208 | 0.65554 | 0.72182 | 0.47828 | 2.5282 | 0.47828 | 0.68958 | 0.53999 | 2.5604 | 0.53999 | 2.1182 | 1 | 1 | 1 | 0.6777 | 1.25 | 0.6777 | 1.25 | 0.6777 | 1.25 |  |  |  | 0.6777 | 1.25 |  |  | 2.5723 | 1.25
0.18352 | 30.5138 | 0.42012 | -0.17781 | -0.33075 | -0.33075 | -0.17781 | -0.30815 |  | 0.38081 | 5.107e-15 | 4.3299e-15 |  | 0.56919 | 0.019489 | 0.037411 |  | 0.028587 |  | 1.3152e-06 | -1.522 | -37.0844 | 1.2819 | 2.5723 | 0.56805 | 0.5391 | 0.83411 | 2.7109 | 0.83411 | 0.8163 | 0.30199 | 2.4337 | 0.30199 | 0.6315 | 0.65674 | 2.6185 | 0.65674 | 0.7239 | 0.47936 | 2.5261 | 0.47936 | 0.69166 | 0.54125 | 2.5583 | 0.54125 | 2.1166 | 1 | 1 | 1 | 0.6799 | 1.25 | 0.6799 | 1.25 | 0.6799 | 1.25 |  |  |  | 0.6799 | 1.25 |  |  | 2.5701 | 1.25
0.18248 | 30.4938 | 0.41957 | -0.17808 | -0.33015 | -0.33015 | -0.17808 | -0.30809 |  | 0.37966 | -3.9968e-15 | -8.9928e-15 |  | 0.57034 | 0.019472 | 0.037489 |  | 0.028722 |  | 1.3591e-06 | -1.5287 | -37.0628 | 1.2781 | 2.5701 | 0.56919 | 0.54162 | 0.83542 | 2.7084 | 0.83542 | 0.81818 | 0.30296 | 2.4318 | 0.30296 | 0.6338 | 0.65794 | 2.6162 | 0.65794 | 0.72599 | 0.48045 | 2.524 | 0.48045 | 0.69376 | 0.54251 | 2.5562 | 0.54251 | 2.115 | 1 | 1 | 1 | 0.6821 | 1.25 | 0.6821 | 1.25 | 0.6821 | 1.25 |  |  |  | 0.6821 | 1.25 |  |  | 2.5679 | 1.25
0.18144 | 30.4738 | 0.41901 | -0.17835 | -0.32955 | -0.32955 | -0.17835 | -0.30803 |  | 0.37852 | 0 | -2.8866e-15 |  | 0.57148 | 0.019455 | 0.037567 |  | 0.028857 |  | 1.403e-06 | -1.5353 | -37.0411 | 1.2743 | 2.5679 | 0.57034 | 0.54414 | 0.83673 | 2.7059 | 0.83673 | 0.82006 | 0.30394 | 2.4299 | 0.30394 | 0.63612 | 0.65913 | 2.6139 | 0.65913 | 0.72809 | 0.48154 | 2.5219 | 0.48154 | 0.69586 | 0.54377 | 2.5541 | 0.54377 | 2.1134 | 1 | 1 | 1 | 0.68431 | 1.25 | 0.68431 | 1.25 | 0.68431 | 1.25 |  |  |  | 0.68431 | 1.25 |  |  | 2.5657 | 1.25
0.18039 | 30.4538 | 0.41843 | -0.17862 | -0.32895 | -0.32895 | -0.17862 | -0.30797 |  | 0.37738 | 1.9984e-15 | 1.3323e-15 |  | 0.57262 | 0.019438 | 0.037647 |  | 0.028994 |  | 1.4471e-06 | -1.5419 | -37.0194 | 1.2705 | 2.5657 | 0.57148 | 0.54668 | 0.83804 | 2.7033 | 0.83804 | 0.82195 | 0.30491 | 2.4281 | 0.30491 | 0.63843 | 0.66033 | 2.6116 | 0.66033 | 0.73019 | 0.48262 | 2.5198 | 0.48262 | 0.69797 | 0.54503 | 2.552 | 0.54503 | 2.1118 | 1 | 1 | 1 | 0.68653 | 1.25 | 0.68653 | 1.25 | 0.68653 | 1.25 |  |  |  | 0.68653 | 1.25 |  |  | 2.5635 | 1.25
0.17935 | 30.4339 | 0.41783 | -0.17889 | -0.32834 | -0.32834 | -0.17889 | -0.30791 |  | 0.37624 | 0 | 0 |  | 0.57376 | 0.019421 | 0.037726 |  | 0.029131 |  | 1.4913e-06 | -1.5485 | -36.9977 | 1.2666 | 2.5635 | 0.57262 | 0.54922 | 0.83935 | 2.7008 | 0.83935 | 0.82384 | 0.30589 | 2.4262 | 0.30589 | 0.64076 | 0.66153 | 2.6092 | 0.66153 | 0.7323 | 0.48371 | 2.5177 | 0.48371 | 0.70008 | 0.54629 | 2.5499 | 0.54629 | 2.1103 | 1 | 1 | 1 | 0.68875 | 1.25 | 0.68875 | 1.25 | 0.68875 | 1.25 |  |  |  | 0.68875 | 1.25 |  |  | 2.5612 | 1.25
0.1783 | 30.4139 | 0.41722 | -0.17916 | -0.32774 | -0.32774 | -0.17916 | -0.30785 |  | 0.37509 | 2.8866e-15 | -3.8858e-15 |  | 0.57491 | 0.019404 | 0.037807 |  | 0.029269 |  | 1.5355e-06 | -1.5549 | -36.976 | 1.2627 | 2.5612 | 0.57376 | 0.55177 | 0.84066 | 2.6982 | 0.84066 | 0.82574 | 0.30687 | 2.4243 | 0.30687 | 0.64309 | 0.66273 | 2.6069 | 0.66273 | 0.73441 | 0.4848 | 2.5156 | 0.4848 | 0.70221 | 0.54755 | 2.5478 | 0.54755 | 2.1087 | 1 | 1 | 1 | 0.69098 | 1.25 | 0.69098 | 1.25 | 0.69098 | 1.25 |  |  |  | 0.69098 | 1.25 |  |  | 2.559 | 1.25
0.17725 | 30.394 | 0.41659 | -0.17943 | -0.32714 | -0.32714 | -0.17943 | -0.30779 |  | 0.37395 | -2.2204e-15 | -4.6629e-15 |  | 0.57605 | 0.019387 | 0.037888 |  | 0.029408 |  | 1.5799e-06 | -1.5613 | -36.9542 | 1.2588 | 2.559 | 0.57491 | 0.55432 | 0.84197 | 2.6957 | 0.84197 | 0.82764 | 0.30784 | 2.4224 | 0.30784 | 0.64543 | 0.66393 | 2.6046 | 0.66393 | 0.73654 | 0.48589 | 2.5135 | 0.48589 | 0.70433 | 0.54881 | 2.5457 | 0.54881 | 2.1071 | 1 | 1 | 1 | 0.69322 | 1.25 | 0.69322 | 1.25 | 0.69322 | 1.25 |  |  |  | 0.69322 | 1.25 |  |  | 2.5568 | 1.25
0.1762 | 30.3741 | 0.41594 | -0.1797 | -0.32654 | -0.32654 | -0.1797 | -0.30774 |  | 0.37281 | 0 | 0 |  | 0.57719 | 0.01937 | 0.037969 |  | 0.029548 |  | 1.6244e-06 | -1.5677 | -36.9324 | 1.2549 | 2.5568 | 0.57605 | 0.55689 | 0.84328 | 2.6931 | 0.84328 | 0.82955 | 0.30882 | 2.4204 | 0.30882 | 0.64777 | 0.66513 | 2.6022 | 0.66513 | 0.73866 | 0.48697 | 2.5113 | 0.48697 | 0.70647 | 0.55008 | 2.5435 | 0.55008 | 2.1055 | 1 | 1 | 1 | 0.69546 | 1.25 | 0.69546 | 1.25 | 0.69546 | 1.25 |  |  |  | 0.69546 | 1.25 |  |  | 2.5545 | 1.25
0.17515 | 30.3542 | 0.41528 | -0.17997 | -0.32593 | -0.32593 | -0.17997 | -0.30768 |  | 0.37166 | 8.2157e-15 | 8.4377e-15 |  | 0.57834 | 0.019353 | 0.038051 |  | 0.029689 |  | 1.669e-06 | -1.574 | -36.9106 | 1.2509 | 2.5545 | 0.57719 | 0.55946 | 0.84459 | 2.6905 | 0.84459 | 0.83147 | 0.30979 | 2.4185 | 0.30979 | 0.65013 | 0.66633 | 2.5999 | 0.66633 | 0.7408 | 0.48806 | 2.5092 | 0.48806 | 0.70861 | 0.55134 | 2.5414 | 0.55134 | 2.1039 | 1 | 1 | 1 | 0.69771 | 1.25 | 0.69771 | 1.25 | 0.69771 | 1.25 |  |  |  | 0.69771 | 1.25 |  |  | 2.5523 | 1.25
0.1741 | 30.3344 | 0.41461 | -0.18024 | -0.32533 | -0.32533 | -0.18024 | -0.30762 |  | 0.37052 | -3.3307e-15 | 0 |  | 0.57948 | 0.019336 | 0.038133 |  | 0.029831 |  | 1.7137e-06 | -1.5802 | -36.8887 | 1.2469 | 2.5523 | 0.57834 | 0.56204 | 0.8459 | 2.688 | 0.8459 | 0.83339 | 0.31077 | 2.4166 | 0.31077 | 0.65249 | 0.66752 | 2.5975 | 0.66752 | 0.74294 | 0.48915 | 2.5071 | 0.48915 | 0.71076 | 0.5526 | 2.5392 | 0.5526 | 2.1023 | 1 | 1 | 1 | 0.69997 | 1.25 | 0.69997 | 1.25 | 0.69997 | 1.25 |  |  |  | 0.69997 | 1.25 |  |  | 2.55 | 1.25
0.17305 | 30.3145 | 0.41391 | -0.18052 | -0.32472 | -0.32472 | -0.18052 | -0.30757 |  | 0.36938 | -4.4409e-15 | -6.9944e-15 |  | 0.58062 | 0.019319 | 0.038216 |  | 0.029974 |  | 1.7585e-06 | -1.5864 | -36.8669 | 1.2429 | 2.55 | 0.57948 | 0.56463 | 0.84721 | 2.6854 | 0.84721 | 0.83531 | 0.31174 | 2.4147 | 0.31174 | 0.65486 | 0.66872 | 2.5951 | 0.66872 | 0.74508 | 0.49023 | 2.5049 | 0.49023 | 0.71292 | 0.55387 | 2.5371 | 0.55387 | 2.1007 | 1 | 1 | 1 | 0.70223 | 1.25 | 0.70223 | 1.25 | 0.70223 | 1.25 |  |  |  | 0.70223 | 1.25 |  |  | 2.5478 | 1.25
0.172 | 30.2947 | 0.4132 | -0.18079 | -0.32412 | -0.32412 | -0.18079 | -0.30751 |  | 0.36824 | -3.9968e-15 | -5.9952e-15 |  | 0.58176 | 0.019302 | 0.0383 |  | 0.030118 |  | 1.8034e-06 | -1.5925 | -36.845 | 1.2389 | 2.5478 | 0.58062 | 0.56722 | 0.84852 | 2.6828 | 0.84852 | 0.83725 | 0.31272 | 2.4128 | 0.31272 | 0.65723 | 0.66992 | 2.5928 | 0.66992 | 0.74724 | 0.49132 | 2.5028 | 0.49132 | 0.71508 | 0.55513 | 2.5349 | 0.55513 | 2.0991 | 1 | 1 | 1 | 0.70451 | 1.25 | 0.70451 | 1.25 | 0.70451 | 1.25 |  |  |  | 0.70451 | 1.25 |  |  | 2.5455 | 1.25
0.17094 | 30.2748 | 0.41248 | -0.18106 | -0.32352 | -0.32352 | -0.18106 | -0.30745 |  | 0.36709 | -3.3307e-15 | -2.1094e-15 |  | 0.58291 | 0.019285 | 0.038384 |  | 0.030263 |  | 1.8484e-06 | -1.5985 | -36.823 | 1.2348 | 2.5455 | 0.58176 | 0.56982 | 0.84983 | 2.6802 | 0.84983 | 0.83919 | 0.3137 | 2.4108 | 0.3137 | 0.65961 | 0.67112 | 2.5904 | 0.67112 | 0.7494 | 0.49241 | 2.5006 | 0.49241 | 0.71725 | 0.5564 | 2.5328 | 0.5564 | 2.0975 | 1 | 1 | 1 | 0.70678 | 1.25 | 0.70678 | 1.25 | 0.70678 | 1.25 |  |  |  | 0.70678 | 1.25 |  |  | 2.5432 | 1.25
0.16989 | 30.255 | 0.41174 | -0.18134 | -0.32291 | -0.32291 | -0.18134 | -0.3074 |  | 0.36595 | 0 | 9.992e-16 |  | 0.58405 | 0.019268 | 0.038469 |  | 0.030409 |  | 1.8936e-06 | -1.6045 | -36.8011 | 1.2307 | 2.5432 | 0.58291 | 0.57244 | 0.85114 | 2.6776 | 0.85114 | 0.84113 | 0.31467 | 2.4089 | 0.31467 | 0.662 | 0.67232 | 2.588 | 0.67232 | 0.75157 | 0.4935 | 2.4984 | 0.4935 | 0.71943 | 0.55766 | 2.5306 | 0.55766 | 2.0959 | 1 | 1 | 1 | 0.70907 | 1.25 | 0.70907 | 1.25 | 0.70907 | 1.25 |  |  |  | 0.70907 | 1.25 |  |  | 2.5409 | 1.25
0.16884 | 30.2352 | 0.41098 | -0.18161 | -0.32231 | -0.32231 | -0.18161 | -0.30734 |  | 0.36481 | 0 | -1.1102e-15 |  | 0.58519 | 0.01925 | 0.038555 |  | 0.030557 |  | 1.9389e-06 | -1.6104 | -36.7791 | 1.2266 | 2.5409 | 0.58405 | 0.57506 | 0.85245 | 2.6749 | 0.85245 | 0.84308 | 0.31565 | 2.4069 | 0.31565 | 0.6644 | 0.67352 | 2.5856 | 0.67352 | 0.75374 | 0.49458 | 2.4963 | 0.49458 | 0.72161 | 0.55893 | 2.5284 | 0.55893 | 2.0943 | 1 | 1 | 1 | 0.71136 | 1.25 | 0.71136 | 1.25 | 0.71136 | 1.25 |  |  |  | 0.71136 | 1.25 |  |  | 2.5386 | 1.25
0.16778 | 30.2155 | 0.41021 | -0.18189 | -0.3217 | -0.3217 | -0.18189 | -0.30729 |  | 0.36366 | -1.7764e-15 | 0 |  | 0.58634 | 0.019233 | 0.038641 |  | 0.030705 |  | 1.9843e-06 | -1.6163 | -36.7571 | 1.2224 | 2.5386 | 0.58519 | 0.57768 | 0.85376 | 2.6723 | 0.85376 | 0.84504 | 0.31662 | 2.405 | 0.31662 | 0.6668 | 0.67472 | 2.5832 | 0.67472 | 0.75592 | 0.49567 | 2.4941 | 0.49567 | 0.7238 | 0.5602 | 2.5262 | 0.5602 | 2.0927 | 1 | 1 | 1 | 0.71366 | 1.25 | 0.71366 | 1.25 | 0.71366 | 1.25 |  |  |  | 0.71366 | 1.25 |  |  | 2.5363 | 1.25
0.16672 | 30.1957 | 0.40942 | -0.18216 | -0.3211 | -0.3211 | -0.18216 | -0.30723 |  | 0.36252 | -3.3307e-15 | -2.4425e-15 |  | 0.58748 | 0.019216 | 0.038728 |  | 0.030854 |  | 2.0298e-06 | -1.6221 | -36.7351 | 1.2183 | 2.5363 | 0.58634 | 0.58032 | 0.85507 | 2.6697 | 0.85507 | 0.847 | 0.3176 | 2.403 | 0.3176 | 0.66921 | 0.67592 | 2.5808 | 0.67592 | 0.75811 | 0.49676 | 2.4919 | 0.49676 | 0.726 | 0.56146 | 2.524 | 0.56146 | 2.0911 | 1 | 1 | 1 | 0.71597 | 1.25 | 0.71597 | 1.25 | 0.71597 | 1.25 |  |  |  | 0.71597 | 1.25 |  |  | 2.534 | 1.25
0.16567 | 30.176 | 0.40861 | -0.18244 | -0.32049 | -0.32049 | -0.18244 | -0.30718 |  | 0.36138 | 0 | -2.5535e-15 |  | 0.58862 | 0.019198 | 0.038815 |  | 0.031004 |  | 2.0754e-06 | -1.6278 | -36.7131 | 1.2141 | 2.534 | 0.58748 | 0.58296 | 0.85638 | 2.667 | 0.85638 | 0.84897 | 0.31857 | 2.401 | 0.31857 | 0.67163 | 0.67711 | 2.5784 | 0.67711 | 0.7603 | 0.49784 | 2.4897 | 0.49784 | 0.72821 | 0.56273 | 2.5218 | 0.56273 | 2.0895 | 1 | 1 | 1 | 0.71828 | 1.25 | 0.71828 | 1.25 | 0.71828 | 1.25 |  |  |  | 0.71828 | 1.25 |  |  | 2.5317 | 1.25
0.16461 | 30.1563 | 0.40779 | -0.18271 | -0.31989 | -0.31989 | -0.18271 | -0.30713 |  | 0.36024 | 1.7764e-15 | 3.1086e-15 |  | 0.58976 | 0.019181 | 0.038903 |  | 0.031155 |  | 2.1212e-06 | -1.6335 | -36.691 | 1.2099 | 2.5317 | 0.58862 | 0.58562 | 0.85769 | 2.6644 | 0.85769 | 0.85095 | 0.31955 | 2.3991 | 0.31955 | 0.67406 | 0.67831 | 2.5759 | 0.67831 | 0.7625 | 0.49893 | 2.4875 | 0.49893 | 0.73042 | 0.564 | 2.5196 | 0.564 | 2.0879 | 1 | 1 | 1 | 0.7206 | 1.25 | 0.7206 | 1.25 | 0.7206 | 1.25 |  |  |  | 0.7206 | 1.25 |  |  | 2.5294 | 1.25
0.16355 | 30.1366 | 0.40696 | -0.18299 | -0.31928 | -0.31928 | -0.18299 | -0.30708 |  | 0.35909 | 0 | 4.6629e-15 |  | 0.59091 | 0.019164 | 0.038992 |  | 0.031308 |  | 2.1671e-06 | -1.6391 | -36.6689 | 1.2056 | 2.5294 | 0.58976 | 0.58828 | 0.859 | 2.6617 | 0.859 | 0.85293 | 0.32052 | 2.3971 | 0.32052 | 0.6765 | 0.67951 | 2.5735 | 0.67951 | 0.76471 | 0.50002 | 2.4853 | 0.50002 | 0.73264 | 0.56527 | 2.5174 | 0.56527 | 2.0863 | 1 | 1 | 1 | 0.72293 | 1.25 | 0.72293 | 1.25 | 0.72293 | 1.25 |  |  |  | 0.72293 | 1.25 |  |  | 2.5271 | 1.25
0.16249 | 30.1169 | 0.40611 | -0.18327 | -0.31868 | -0.31868 | -0.18327 | -0.30702 |  | 0.35795 | 0 | 0 |  | 0.59205 | 0.019146 | 0.039081 |  | 0.031462 |  | 2.2131e-06 | -1.6446 | -36.6468 | 1.2014 | 2.5271 | 0.59091 | 0.59095 | 0.86031 | 2.6591 | 0.86031 | 0.85492 | 0.3215 | 2.3951 | 0.3215 | 0.67894 | 0.68071 | 2.5711 | 0.68071 | 0.76693 | 0.5011 | 2.4831 | 0.5011 | 0.73487 | 0.56654 | 2.5151 | 0.56654 | 2.0847 | 1 | 1 | 1 | 0.72527 | 1.25 | 0.72527 | 1.25 | 0.72527 | 1.25 |  |  |  | 0.72527 | 1.25 |  |  | 2.5247 | 1.25
0.16143 | 30.0972 | 0.40524 | -0.18355 | -0.31807 | -0.31807 | -0.18355 | -0.30697 |  | 0.35681 | 0 | 6.8834e-15 |  | 0.59319 | 0.019129 | 0.039171 |  | 0.031616 |  | 2.2593e-06 | -1.6501 | -36.6247 | 1.1971 | 2.5247 | 0.59205 | 0.59363 | 0.86162 | 2.6564 | 0.86162 | 0.85691 | 0.32248 | 2.3931 | 0.32248 | 0.68139 | 0.68191 | 2.5686 | 0.68191 | 0.76915 | 0.50219 | 2.4808 | 0.50219 | 0.73711 | 0.56781 | 2.5129 | 0.56781 | 2.0831 | 1 | 1 | 1 | 0.72761 | 1.25 | 0.72761 | 1.25 | 0.72761 | 1.25 |  |  |  | 0.72761 | 1.25 |  |  | 2.5224 | 1.25
0.16037 | 30.0776 | 0.40436 | -0.18382 | -0.31747 | -0.31747 | -0.18382 | -0.30692 |  | 0.35566 | 0 | -1.8874e-15 |  | 0.59434 | 0.019111 | 0.039262 |  | 0.031772 |  | 2.3056e-06 | -1.6555 | -36.6025 | 1.1927 | 2.5224 | 0.59319 | 0.59631 | 0.86293 | 2.6537 | 0.86293 | 0.85891 | 0.32345 | 2.3911 | 0.32345 | 0.68385 | 0.68311 | 2.5662 | 0.68311 | 0.77138 | 0.50328 | 2.4786 | 0.50328 | 0.73935 | 0.56908 | 2.5106 | 0.56908 | 2.0816 | 1 | 1 | 1 | 0.72997 | 1.25 | 0.72997 | 1.25 | 0.72997 | 1.25 |  |  |  | 0.72997 | 1.25 |  |  | 2.52 | 1.25
0.15931 | 30.0579 | 0.40346 | -0.1841 | -0.31686 | -0.31686 | -0.1841 | -0.30687 |  | 0.35452 | -3.1086e-15 | 0 |  | 0.59548 | 0.019094 | 0.039353 |  | 0.031929 |  | 2.352e-06 | -1.6609 | -36.5803 | 1.1884 | 2.52 | 0.59434 | 0.59901 | 0.86424 | 2.651 | 0.86424 | 0.86092 | 0.32443 | 2.3891 | 0.32443 | 0.68631 | 0.68431 | 2.5637 | 0.68431 | 0.77362 | 0.50437 | 2.4764 | 0.50437 | 0.7416 | 0.57035 | 2.5084 | 0.57035 | 2.08 | 1 | 1 | 1 | 0.73233 | 1.25 | 0.73233 | 1.25 | 0.73233 | 1.25 |  |  |  | 0.73233 | 1.25 |  |  | 2.5177 | 1.25
0.15825 | 30.0383 | 0.40255 | -0.18438 | -0.31626 | -0.31626 | -0.18438 | -0.30682 |  | 0.35338 | 0 | 6.1062e-15 |  | 0.59662 | 0.019076 | 0.039445 |  | 0.032088 |  | 2.3986e-06 | -1.6662 | -36.5581 | 1.184 | 2.5177 | 0.59548 | 0.60171 | 0.86555 | 2.6483 | 0.86555 | 0.86294 | 0.3254 | 2.3871 | 0.3254 | 0.68879 | 0.6855 | 2.5612 | 0.6855 | 0.77586 | 0.50545 | 2.4741 | 0.50545 | 0.74386 | 0.57162 | 2.5061 | 0.57162 | 2.0784 | 1 | 1 | 1 | 0.73469 | 1.25 | 0.73469 | 1.25 | 0.73469 | 1.25 |  |  |  | 0.73469 | 1.25 |  |  | 2.5153 | 1.25
0.15719 | 30.0187 | 0.40162 | -0.18466 | -0.31565 | -0.31565 | -0.18466 | -0.30677 |  | 0.35224 | 0 | 0 |  | 0.59776 | 0.019058 | 0.039538 |  | 0.032247 |  | 2.4453e-06 | -1.6714 | -36.5358 | 1.1796 | 2.5153 | 0.59662 | 0.60443 | 0.86686 | 2.6456 | 0.86686 | 0.86496 | 0.32638 | 2.385 | 0.32638 | 0.69127 | 0.6867 | 2.5587 | 0.6867 | 0.77811 | 0.50654 | 2.4719 | 0.50654 | 0.74613 | 0.57289 | 2.5039 | 0.57289 | 2.0768 | 1 | 1 | 1 | 0.73707 | 1.25 | 0.73707 | 1.25 | 0.73707 | 1.25 |  |  |  | 0.73707 | 1.25 |  |  | 2.5129 | 1.25
0.15613 | 29.9991 | 0.40068 | -0.18494 | -0.31505 | -0.31505 | -0.18494 | -0.30672 |  | 0.35109 | 2.8866e-15 | 4.1078e-15 |  | 0.59891 | 0.019041 | 0.039632 |  | 0.032408 |  | 2.4921e-06 | -1.6765 | -36.5136 | 1.1752 | 2.5129 | 0.59776 | 0.60715 | 0.86817 | 2.6428 | 0.86817 | 0.86698 | 0.32735 | 2.383 | 0.32735 | 0.69376 | 0.6879 | 2.5562 | 0.6879 | 0.78037 | 0.50763 | 2.4696 | 0.50763 | 0.74841 | 0.57416 | 2.5016 | 0.57416 | 2.0752 | 1 | 1 | 1 | 0.73945 | 1.25 | 0.73945 | 1.25 | 0.73945 | 1.25 |  |  |  | 0.73945 | 1.25 |  |  | 2.5106 | 1.25
0.15507 | 29.9795 | 0.39972 | -0.18522 | -0.31444 | -0.31444 | -0.18522 | -0.30667 |  | 0.34995 | 0 | -2.8866e-15 |  | 0.60005 | 0.019023 | 0.039726 |  | 0.03257 |  | 2.5391e-06 | -1.6816 | -36.4913 | 1.1707 | 2.5106 | 0.59891 | 0.60988 | 0.86948 | 2.6401 | 0.86948 | 0.86902 | 0.32833 | 2.381 | 0.32833 | 0.69626 | 0.6891 | 2.5537 | 0.6891 | 0.78264 | 0.50871 | 2.4674 | 0.50871 | 0.75069 | 0.57544 | 2.4993 | 0.57544 | 2.0736 | 1 | 1 | 1 | 0.74184 | 1.25 | 0.74184 | 1.25 | 0.74184 | 1.25 |  |  |  | 0.74184 | 1.25 |  |  | 2.5082 | 1.25
0.15401 | 29.96 | 0.39875 | -0.1855 | -0.31384 | -0.31384 | -0.1855 | -0.30662 |  | 0.34881 | 0 | -2.7756e-15 |  | 0.60119 | 0.019005 | 0.039821 |  | 0.032733 |  | 2.5863e-06 | -1.6866 | -36.469 | 1.1663 | 2.5082 | 0.60005 | 0.61262 | 0.87079 | 2.6374 | 0.87079 | 0.87106 | 0.32931 | 2.3789 | 0.32931 | 0.69877 | 0.6903 | 2.5512 | 0.6903 | 0.78491 | 0.5098 | 2.4651 | 0.5098 | 0.75298 | 0.57671 | 2.497 | 0.57671 | 2.072 | 1 | 1 | 1 | 0.74424 | 1.25 | 0.74424 | 1.25 | 0.74424 | 1.25 |  |  |  | 0.74424 | 1.25 |  |  | 2.5058 | 1.25
0.15295 | 29.9405 | 0.39776 | -0.18578 | -0.31323 | -0.31323 | -0.18578 | -0.30657 |  | 0.34766 | -2.4425e-15 | -2.8866e-15 |  | 0.60234 | 0.018988 | 0.039917 |  | 0.032898 |  | 2.6336e-06 | -1.6916 | -36.4466 | 1.1618 | 2.5058 | 0.60119 | 0.61537 | 0.8721 | 2.6346 | 0.8721 | 0.87311 | 0.33028 | 2.3769 | 0.33028 | 0.70128 | 0.6915 | 2.5487 | 0.6915 | 0.78719 | 0.51089 | 2.4628 | 0.51089 | 0.75528 | 0.57798 | 2.4947 | 0.57798 | 2.0704 | 1 | 1 | 1 | 0.74665 | 1.25 | 0.74665 | 1.25 | 0.74665 | 1.25 |  |  |  | 0.74665 | 1.25 |  |  | 2.5034 | 1.25
0.15188 | 29.921 | 0.39676 | -0.18606 | -0.31263 | -0.31263 | -0.18606 | -0.30652 |  | 0.34652 | 2.2204e-15 | 5.9952e-15 |  | 0.60348 | 0.01897 | 0.040013 |  | 0.033064 |  | 2.681e-06 | -1.6964 | -36.4242 | 1.1572 | 2.5034 | 0.60234 | 0.61813 | 0.87341 | 2.6319 | 0.87341 | 0.87516 | 0.33126 | 2.3748 | 0.33126 | 0.70381 | 0.6927 | 2.5462 | 0.6927 | 0.78948 | 0.51198 | 2.4605 | 0.51198 | 0.75759 | 0.57926 | 2.4924 | 0.57926 | 2.0688 | 1 | 1 | 1 | 0.74906 | 1.25 | 0.74906 | 1.25 | 0.74906 | 1.25 |  |  |  | 0.74906 | 1.25 |  |  | 2.5009 | 1.25
0.15082 | 29.9015 | 0.39574 | -0.18634 | -0.31202 | -0.31202 | -0.18634 | -0.30647 |  | 0.34538 | 2.8866e-15 | 7.2164e-15 |  | 0.60462 | 0.018952 | 0.040111 |  | 0.033231 |  | 2.7286e-06 | -1.7013 | -36.4019 | 1.1527 | 2.5009 | 0.60348 | 0.6209 | 0.87472 | 2.6291 | 0.87472 | 0.87722 | 0.33223 | 2.3728 | 0.33223 | 0.70634 | 0.69389 | 2.5437 | 0.69389 | 0.79178 | 0.51306 | 2.4582 | 0.51306 | 0.7599 | 0.58053 | 2.4901 | 0.58053 | 2.0672 | 1 | 1 | 1 | 0.75148 | 1.25 | 0.75148 | 1.25 | 0.75148 | 1.25 |  |  |  | 0.75148 | 1.25 |  |  | 2.4985 | 1.25
0.14976 | 29.882 | 0.3947 | -0.18662 | -0.31142 | -0.31142 | -0.18662 | -0.30643 |  | 0.34424 | 0 | 8.2157e-15 |  | 0.60576 | 0.018934 | 0.040209 |  | 0.033399 |  | 2.7764e-06 | -1.706 | -36.3794 | 1.1481 | 2.4985 | 0.60462 | 0.62368 | 0.87603 | 2.6263 | 0.87603 | 0.87929 | 0.33321 | 2.3707 | 0.33321 | 0.70888 | 0.69509 | 2.5411 | 0.69509 | 0.79409 | 0.51415 | 2.4559 | 0.51415 | 0.76223 | 0.5818 | 2.4878 | 0.5818 | 2.0656 | 1 | 1 | 1 | 0.75391 | 1.25 | 0.75391 | 1.25 | 0.75391 | 1.25 |  |  |  | 0.75391 | 1.25 |  |  | 2.4961 | 1.25
0.14869 | 29.8625 | 0.39366 | -0.1869 | -0.31081 | -0.31081 | -0.1869 | -0.30638 |  | 0.34309 | -3.1086e-15 | -1.4433e-15 |  | 0.60691 | 0.018916 | 0.040308 |  | 0.033569 |  | 2.8243e-06 | -1.7107 | -36.357 | 1.1435 | 2.4961 | 0.60576 | 0.62646 | 0.87734 | 2.6235 | 0.87734 | 0.88137 | 0.33418 | 2.3686 | 0.33418 | 0.71143 | 0.69629 | 2.5386 | 0.69629 | 0.7964 | 0.51524 | 2.4536 | 0.51524 | 0.76456 | 0.58308 | 2.4854 | 0.58308 | 2.064 | 1 | 1 | 1 | 0.75635 | 1.25 | 0.75635 | 1.25 | 0.75635 | 1.25 |  |  |  | 0.75635 | 1.25 |  |  | 2.4936 | 1.25
0.14763 | 29.8431 | 0.39259 | -0.18718 | -0.31021 | -0.31021 | -0.18718 | -0.30633 |  | 0.34195 | 0 | -4.4409e-15 |  | 0.60805 | 0.018898 | 0.040408 |  | 0.03374 |  | 2.8724e-06 | -1.7153 | -36.3345 | 1.1389 | 2.4936 | 0.60691 | 0.62926 | 0.87866 | 2.6207 | 0.87866 | 0.88345 | 0.33516 | 2.3666 | 0.33516 | 0.71399 | 0.69749 | 2.536 | 0.69749 | 0.79872 | 0.51632 | 2.4513 | 0.51632 | 0.7669 | 0.58436 | 2.4831 | 0.58436 | 2.0624 | 1 | 1 | 1 | 0.7588 | 1.25 | 0.7588 | 1.25 | 0.7588 | 1.25 |  |  |  | 0.7588 | 1.25 |  |  | 2.4912 | 1.25
0.14657 | 29.8237 | 0.39151 | -0.18746 | -0.3096 | -0.3096 | -0.18746 | -0.30629 |  | 0.34081 | 0 | 0 |  | 0.60919 | 0.018881 | 0.040508 |  | 0.033913 |  | 2.9206e-06 | -1.7198 | -36.312 | 1.1342 | 2.4912 | 0.60805 | 0.63206 | 0.87997 | 2.6179 | 0.87997 | 0.88554 | 0.33613 | 2.3645 | 0.33613 | 0.71656 | 0.69869 | 2.5334 | 0.69869 | 0.80105 | 0.51741 | 2.449 | 0.51741 | 0.76925 | 0.58563 | 2.4807 | 0.58563 | 2.0609 | 1 | 1 | 1 | 0.76126 | 1.25 | 0.76126 | 1.25 | 0.76126 | 1.25 |  |  |  | 0.76126 | 1.25 |  |  | 2.4887 | 1.25
0.1455 | 29.8042 | 0.39042 | -0.18774 | -0.309 | -0.309 | -0.18774 | -0.30624 |  | 0.33966 | 0 | 6.5503e-15 |  | 0.61034 | 0.018863 | 0.04061 |  | 0.034087 |  | 2.969e-06 | -1.7243 | -36.2895 | 1.1296 | 2.4887 | 0.60919 | 0.63488 | 0.88128 | 2.6151 | 0.88128 | 0.88763 | 0.33711 | 2.3624 | 0.33711 | 0.71913 | 0.69989 | 2.5309 | 0.69989 | 0.80338 | 0.5185 | 2.4466 | 0.5185 | 0.77161 | 0.58691 | 2.4784 | 0.58691 | 2.0593 | 1 | 1 | 1 | 0.76372 | 1.25 | 0.76372 | 1.25 | 0.76372 | 1.25 |  |  |  | 0.76372 | 1.25 |  |  | 2.4863 | 1.25
0.14444 | 29.7849 | 0.38931 | -0.18802 | -0.30839 | -0.30839 | -0.18802 | -0.30619 |  | 0.33852 | 5.5511e-15 | 5.8842e-15 |  | 0.61148 | 0.018845 | 0.040712 |  | 0.034263 |  | 3.0176e-06 | -1.7286 | -36.267 | 1.1248 | 2.4863 | 0.61034 | 0.63771 | 0.88259 | 2.6123 | 0.88259 | 0.88974 | 0.33809 | 2.3603 | 0.33809 | 0.72172 | 0.70109 | 2.5283 | 0.70109 | 0.80573 | 0.51959 | 2.4443 | 0.51959 | 0.77398 | 0.58818 | 2.476 | 0.58818 | 2.0577 | 1 | 1 | 1 | 0.7662 | 1.25 | 0.7662 | 1.25 | 0.7662 | 1.25 |  |  |  | 0.7662 | 1.25 |  |  | 2.4838 | 1.25
0.14338 | 29.7655 | 0.38819 | -0.18831 | -0.30779 | -0.30779 | -0.18831 | -0.30615 |  | 0.33738 | -2.6645e-15 | 1.4433e-15 |  | 0.61262 | 0.018827 | 0.040815 |  | 0.03444 |  | 3.0663e-06 | -1.733 | -36.2444 | 1.1201 | 2.4838 | 0.61148 | 0.64054 | 0.8839 | 2.6095 | 0.8839 | 0.89185 | 0.33906 | 2.3581 | 0.33906 | 0.72431 | 0.70228 | 2.5257 | 0.70228 | 0.80808 | 0.52067 | 2.4419 | 0.52067 | 0.77635 | 0.58946 | 2.4736 | 0.58946 | 2.0561 | 1 | 1 | 1 | 0.76868 | 1.25 | 0.76868 | 1.25 | 0.76868 | 1.25 |  |  |  | 0.76868 | 1.25 |  |  | 2.4813 | 1.25
0.14231 | 29.7461 | 0.38705 | -0.18859 | -0.30718 | -0.30718 | -0.18859 | -0.3061 |  | 0.33624 | 0 | -1.9984e-15 |  | 0.61376 | 0.018808 | 0.04092 |  | 0.034618 |  | 3.1153e-06 | -1.7372 | -36.2218 | 1.1154 | 2.4813 | 0.61262 | 0.64339 | 0.88521 | 2.6066 | 0.88521 | 0.89397 | 0.34004 | 2.356 | 0.34004 | 0.72691 | 0.70348 | 2.5231 | 0.70348 | 0.81044 | 0.52176 | 2.4396 | 0.52176 | 0.77874 | 0.59074 | 2.4713 | 0.59074 | 2.0545 | 1 | 1 | 1 | 0.77117 | 1.25 | 0.77117 | 1.25 | 0.77117 | 1.25 |  |  |  | 0.77117 | 1.25 |  |  | 2.4788 | 1.25
0.14125 | 29.7268 | 0.3859 | -0.18887 | -0.30658 | -0.30658 | -0.18887 | -0.30606 |  | 0.33509 | -2.2204e-15 | -1.1102e-15 |  | 0.61491 | 0.01879 | 0.041025 |  | 0.034798 |  | 3.1644e-06 | -1.7414 | -36.1992 | 1.1106 | 2.4788 | 0.61376 | 0.64624 | 0.88652 | 2.6038 | 0.88652 | 0.8961 | 0.34101 | 2.3539 | 0.34101 | 0.72953 | 0.70468 | 2.5205 | 0.70468 | 0.81281 | 0.52285 | 2.4372 | 0.52285 | 0.78113 | 0.59202 | 2.4689 | 0.59202 | 2.0529 | 1 | 1 | 1 | 0.77367 | 1.25 | 0.77367 | 1.25 | 0.77367 | 1.25 |  |  |  | 0.77367 | 1.25 |  |  | 2.4763 | 1.25
0.14018 | 29.7075 | 0.38474 | -0.18915 | -0.30597 | -0.30597 | -0.18915 | -0.30602 |  | 0.33395 | 3.7748e-15 | 2.4425e-15 |  | 0.61605 | 0.018772 | 0.041131 |  | 0.034979 |  | 3.2137e-06 | -1.7455 | -36.1766 | 1.1058 | 2.4763 | 0.61491 | 0.64911 | 0.88783 | 2.6009 | 0.88783 | 0.89823 | 0.34199 | 2.3518 | 0.34199 | 0.73215 | 0.70588 | 2.5179 | 0.70588 | 0.81519 | 0.52393 | 2.4348 | 0.52393 | 0.78353 | 0.59329 | 2.4665 | 0.59329 | 2.0513 | 1 | 1 | 1 | 0.77618 | 1.25 | 0.77618 | 1.25 | 0.77618 | 1.25 |  |  |  | 0.77618 | 1.25 |  |  | 2.4738 | 1.25
0.13912 | 29.6882 | 0.38356 | -0.18943 | -0.30537 | -0.30537 | -0.18943 | -0.30597 |  | 0.33281 | 1.9984e-15 | -1.9984e-15 |  | 0.61719 | 0.018754 | 0.041237 |  | 0.035163 |  | 3.2632e-06 | -1.7495 | -36.1539 | 1.1009 | 2.4738 | 0.61605 | 0.65198 | 0.88914 | 2.598 | 0.88914 | 0.90037 | 0.34296 | 2.3496 | 0.34296 | 0.73478 | 0.70708 | 2.5152 | 0.70708 | 0.81757 | 0.52502 | 2.4324 | 0.52502 | 0.78594 | 0.59457 | 2.4641 | 0.59457 | 2.0497 | 1 | 1 | 1 | 0.77869 | 1.25 | 0.77869 | 1.25 | 0.77869 | 1.25 |  |  |  | 0.77869 | 1.25 |  |  | 2.4713 | 1.25
0.13806 | 29.6689 | 0.38236 | -0.18972 | -0.30476 | -0.30476 | -0.18972 | -0.30593 |  | 0.33166 | 0 | -3.2196e-15 |  | 0.61834 | 0.018736 | 0.041345 |  | 0.035347 |  | 3.3128e-06 | -1.7535 | -36.1312 | 1.0961 | 2.4713 | 0.61719 | 0.65487 | 0.89045 | 2.5951 | 0.89045 | 0.90252 | 0.34394 | 2.3475 | 0.34394 | 0.73742 | 0.70828 | 2.5126 | 0.70828 | 0.81997 | 0.52611 | 2.43 | 0.52611 | 0.78837 | 0.59585 | 2.4616 | 0.59585 | 2.0481 | 1 | 1 | 1 | 0.78122 | 1.25 | 0.78122 | 1.25 | 0.78122 | 1.25 |  |  |  | 0.78122 | 1.25 |  |  | 2.4688 | 1.25
0.13699 | 29.6496 | 0.38115 | -0.19 | -0.30416 | -0.30416 | -0.19 | -0.30589 |  | 0.33052 | 4.6629e-15 | 8.4377e-15 |  | 0.61948 | 0.018718 | 0.041454 |  | 0.035533 |  | 3.3627e-06 | -1.7574 | -36.1085 | 1.0912 | 2.4688 | 0.61834 | 0.65776 | 0.89176 | 2.5922 | 0.89176 | 0.90468 | 0.34492 | 2.3453 | 0.34492 | 0.74007 | 0.70948 | 2.5099 | 0.70948 | 0.82237 | 0.5272 | 2.4276 | 0.5272 | 0.7908 | 0.59713 | 2.4592 | 0.59713 | 2.0465 | 1 | 1 | 1 | 0.78376 | 1.25 | 0.78376 | 1.25 | 0.78376 | 1.25 |  |  |  | 0.78376 | 1.25 |  |  | 2.4662 | 1.25
0.13593 | 29.6304 | 0.37993 | -0.19028 | -0.30356 | -0.30356 | -0.19028 | -0.30584 |  | 0.32938 | -3.1086e-15 | -1.4433e-15 |  | 0.62062 | 0.018699 | 0.041564 |  | 0.035721 |  | 3.4127e-06 | -1.7612 | -36.0858 | 1.0863 | 2.4662 | 0.61948 | 0.66067 | 0.89307 | 2.5893 | 0.89307 | 0.90684 | 0.34589 | 2.3432 | 0.34589 | 0.74273 | 0.71067 | 2.5073 | 0.71067 | 0.82478 | 0.52828 | 2.4252 | 0.52828 | 0.79323 | 0.59841 | 2.4568 | 0.59841 | 2.0449 | 1 | 1 | 1 | 0.7863 | 1.25 | 0.7863 | 1.25 | 0.7863 | 1.25 |  |  |  | 0.7863 | 1.25 |  |  | 2.4637 | 1.25
0.13487 | 29.6112 | 0.37869 | -0.19056 | -0.30295 | -0.30295 | -0.19056 | -0.3058 |  | 0.32824 | 4.4409e-15 | 6.3283e-15 |  | 0.62176 | 0.018681 | 0.041675 |  | 0.035911 |  | 3.463e-06 | -1.7649 | -36.063 | 1.0814 | 2.4637 | 0.62062 | 0.66359 | 0.89438 | 2.5864 | 0.89438 | 0.90901 | 0.34687 | 2.341 | 0.34687 | 0.7454 | 0.71187 | 2.5046 | 0.71187 | 0.82721 | 0.52937 | 2.4228 | 0.52937 | 0.79568 | 0.59969 | 2.4543 | 0.59969 | 2.0434 | 1 | 1 | 1 | 0.78886 | 1.25 | 0.78886 | 1.25 | 0.78886 | 1.25 |  |  |  | 0.78886 | 1.25 |  |  | 2.4611 | 1.25
0.1338 | 29.5919 | 0.37744 | -0.19085 | -0.30235 | -0.30235 | -0.19085 | -0.30576 |  | 0.32709 | 0 | 4.5519e-15 |  | 0.62291 | 0.018663 | 0.041787 |  | 0.036102 |  | 3.5135e-06 | -1.7686 | -36.0402 | 1.0764 | 2.4611 | 0.62176 | 0.66652 | 0.89569 | 2.5835 | 0.89569 | 0.91119 | 0.34784 | 2.3388 | 0.34784 | 0.74808 | 0.71307 | 2.5019 | 0.71307 | 0.82964 | 0.53046 | 2.4204 | 0.53046 | 0.79814 | 0.60097 | 2.4519 | 0.60097 | 2.0418 | 1 | 1 | 1 | 0.79142 | 1.25 | 0.79142 | 1.25 | 0.79142 | 1.25 |  |  |  | 0.79142 | 1.25 |  |  | 2.4586 | 1.25
0.13274 | 29.5728 | 0.37617 | -0.19113 | -0.30175 | -0.30175 | -0.19113 | -0.30572 |  | 0.32595 | 0 | -6.7724e-15 |  | 0.62405 | 0.018644 | 0.041899 |  | 0.036295 |  | 3.5641e-06 | -1.7721 | -36.0174 | 1.0714 | 2.4586 | 0.62291 | 0.66945 | 0.897 | 2.5805 | 0.897 | 0.91338 | 0.34882 | 2.3366 | 0.34882 | 0.75076 | 0.71427 | 2.4992 | 0.71427 | 0.83207 | 0.53154 | 2.4179 | 0.53154 | 0.80061 | 0.60225 | 2.4494 | 0.60225 | 2.0402 | 1 | 1 | 1 | 0.79399 | 1.25 | 0.79399 | 1.25 | 0.79399 | 1.25 |  |  |  | 0.79399 | 1.25 |  |  | 2.456 | 1.25
0.13168 | 29.5536 | 0.37489 | -0.19141 | -0.30115 | -0.30115 | -0.19141 | -0.30567 |  | 0.32481 | 0 | 0 |  | 0.62519 | 0.018626 | 0.042013 |  | 0.03649 |  | 3.615e-06 | -1.7756 | -35.9946 | 1.0664 | 2.456 | 0.62405 | 0.6724 | 0.89831 | 2.5776 | 0.89831 | 0.91558 | 0.34979 | 2.3344 | 0.34979 | 0.75346 | 0.71547 | 2.4965 | 0.71547 | 0.83452 | 0.53263 | 2.4155 | 0.53263 | 0.80309 | 0.60353 | 2.4469 | 0.60353 | 2.0386 | 1 | 1 | 1 | 0.79657 | 1.25 | 0.79657 | 1.25 | 0.79657 | 1.25 |  |  |  | 0.79657 | 1.25 |  |  | 2.4534 | 1.25
0.13062 | 29.5344 | 0.3736 | -0.1917 | -0.30054 | -0.30054 | -0.1917 | -0.30563 |  | 0.32366 | 0 | -1.2212e-15 |  | 0.62634 | 0.018608 | 0.042128 |  | 0.036686 |  | 3.6661e-06 | -1.7791 | -35.9717 | 1.0614 | 2.4534 | 0.62519 | 0.67536 | 0.89962 | 2.5746 | 0.89962 | 0.91778 | 0.35077 | 2.3322 | 0.35077 | 0.75617 | 0.71667 | 2.4938 | 0.71667 | 0.83698 | 0.53372 | 2.413 | 0.53372 | 0.80558 | 0.60481 | 2.4444 | 0.60481 | 2.037 | 1 | 1 | 1 | 0.79917 | 1.25 | 0.79917 | 1.25 | 0.79917 | 1.25 |  |  |  | 0.79917 | 1.25 |  |  | 2.4508 | 1.25
0.12956 | 29.5153 | 0.37229 | -0.19198 | -0.29994 | -0.29994 | -0.19198 | -0.30559 |  | 0.32252 | 0 | -3.7748e-15 |  | 0.62748 | 0.018589 | 0.042244 |  | 0.036885 |  | 3.7174e-06 | -1.7824 | -35.9488 | 1.0563 | 2.4508 | 0.62634 | 0.67834 | 0.90093 | 2.5717 | 0.90093 | 0.92 | 0.35175 | 2.33 | 0.35175 | 0.75889 | 0.71787 | 2.4911 | 0.71787 | 0.83944 | 0.53481 | 2.4106 | 0.53481 | 0.80807 | 0.6061 | 2.4419 | 0.6061 | 2.0354 | 1 | 1 | 1 | 0.80177 | 1.25 | 0.80177 | 1.25 | 0.80177 | 1.25 |  |  |  | 0.80177 | 1.25 |  |  | 2.4482 | 1.25
0.12849 | 29.4962 | 0.37097 | -0.19226 | -0.29934 | -0.29934 | -0.19226 | -0.30555 |  | 0.32138 | 0 | 1.1102e-15 |  | 0.62862 | 0.018571 | 0.042362 |  | 0.037085 |  | 3.769e-06 | -1.7857 | -35.9259 | 1.0512 | 2.4482 | 0.62748 | 0.68132 | 0.90224 | 2.5687 | 0.90224 | 0.92222 | 0.35272 | 2.3278 | 0.35272 | 0.76162 | 0.71906 | 2.4884 | 0.71906 | 0.84192 | 0.53589 | 2.4081 | 0.53589 | 0.81058 | 0.60738 | 2.4394 | 0.60738 | 2.0338 | 1 | 1 | 1 | 0.80438 | 1.25 | 0.80438 | 1.25 | 0.80438 | 1.25 |  |  |  | 0.80438 | 1.25 |  |  | 2.4456 | 1.25
0.12743 | 29.4771 | 0.36963 | -0.19255 | -0.29874 | -0.29874 | -0.19255 | -0.30551 |  | 0.32024 | -1.9984e-15 | -2.8866e-15 |  | 0.62976 | 0.018552 | 0.04248 |  | 0.037287 |  | 3.8207e-06 | -1.7889 | -35.9029 | 1.0461 | 2.4456 | 0.62862 | 0.68431 | 0.90355 | 2.5657 | 0.90355 | 0.92445 | 0.3537 | 2.3256 | 0.3537 | 0.76436 | 0.72026 | 2.4856 | 0.72026 | 0.8444 | 0.53698 | 2.4056 | 0.53698 | 0.8131 | 0.60866 | 2.4369 | 0.60866 | 2.0322 | 1 | 1 | 1 | 0.807 | 1.25 | 0.807 | 1.25 | 0.807 | 1.25 |  |  |  | 0.807 | 1.25 |  |  | 2.443 | 1.25
0.12637 | 29.458 | 0.36829 | -0.19283 | -0.29814 | -0.29814 | -0.19283 | -0.30547 |  | 0.31909 | -3.9968e-15 | -2.7756e-15 |  | 0.63091 | 0.018534 | 0.042599 |  | 0.037491 |  | 3.8727e-06 | -1.792 | -35.88 | 1.041 | 2.443 | 0.62976 | 0.68732 | 0.90486 | 2.5627 | 0.90486 | 0.92669 | 0.35467 | 2.3233 | 0.35467 | 0.76711 | 0.72146 | 2.4829 | 0.72146 | 0.8469 | 0.53807 | 2.4031 | 0.53807 | 0.81563 | 0.60994 | 2.4344 | 0.60994 | 2.0306 | 1 | 1 | 1 | 0.80963 | 1.25 | 0.80963 | 1.25 | 0.80963 | 1.25 |  |  |  | 0.80963 | 1.25 |  |  | 2.4404 | 1.25
0.12531 | 29.4389 | 0.36692 | -0.19311 | -0.29754 | -0.29754 | -0.19311 | -0.30543 |  | 0.31795 | 3.1086e-15 | 0 |  | 0.63205 | 0.018515 | 0.04272 |  | 0.037697 |  | 3.925e-06 | -1.795 | -35.857 | 1.0358 | 2.4404 | 0.63091 | 0.69034 | 0.90617 | 2.5597 | 0.90617 | 0.92893 | 0.35565 | 2.3211 | 0.35565 | 0.76987 | 0.72266 | 2.4801 | 0.72266 | 0.8494 | 0.53915 | 2.4006 | 0.53915 | 0.81816 | 0.61123 | 2.4318 | 0.61123 | 2.029 | 1 | 1 | 1 | 0.81228 | 1.25 | 0.81228 | 1.25 | 0.81228 | 1.25 |  |  |  | 0.81228 | 1.25 |  |  | 2.4377 | 1.25
0.12425 | 29.4199 | 0.36554 | -0.19339 | -0.29694 | -0.29694 | -0.19339 | -0.30539 |  | 0.31681 | 1.7764e-15 | 4.6629e-15 |  | 0.63319 | 0.018496 | 0.042842 |  | 0.037905 |  | 3.9774e-06 | -1.798 | -35.834 | 1.0306 | 2.4377 | 0.63205 | 0.69336 | 0.90748 | 2.5566 | 0.90748 | 0.93119 | 0.35662 | 2.3188 | 0.35662 | 0.77264 | 0.72386 | 2.4774 | 0.72386 | 0.85191 | 0.54024 | 2.3981 | 0.54024 | 0.82071 | 0.61251 | 2.4293 | 0.61251 | 2.0275 | 1 | 1 | 1 | 0.81493 | 1.25 | 0.81493 | 1.25 | 0.81493 | 1.25 |  |  |  | 0.81493 | 1.25 |  |  | 2.4351 | 1.25
0.12319 | 29.4009 | 0.36415 | -0.19368 | -0.29634 | -0.29634 | -0.19368 | -0.30535 |  | 0.31566 | 1.9984e-15 | -9.992e-16 |  | 0.63434 | 0.018478 | 0.042965 |  | 0.038114 |  | 4.0302e-06 | -1.8009 | -35.8109 | 1.0254 | 2.4351 | 0.63319 | 0.6964 | 0.90879 | 2.5536 | 0.90879 | 0.93345 | 0.3576 | 2.3165 | 0.3576 | 0.77542 | 0.72506 | 2.4746 | 0.72506 | 0.85444 | 0.54133 | 2.3956 | 0.54133 | 0.82327 | 0.61379 | 2.4267 | 0.61379 | 2.0259 | 1 | 1 | 1 | 0.81759 | 1.25 | 0.81759 | 1.25 | 0.81759 | 1.25 |  |  |  | 0.81759 | 1.25 |  |  | 2.4324 | 1.25
0.12213 | 29.3819 | 0.36275 | -0.19396 | -0.29574 | -0.29574 | -0.19396 | -0.30531 |  | 0.31452 | 2.6645e-15 | 0 |  | 0.63548 | 0.018459 | 0.043089 |  | 0.038326 |  | 4.0831e-06 | -1.8036 | -35.7879 | 1.0202 | 2.4324 | 0.63434 | 0.69946 | 0.9101 | 2.5505 | 0.9101 | 0.93573 | 0.35857 | 2.3143 | 0.35857 | 0.77821 | 0.72626 | 2.4718 | 0.72626 | 0.85697 | 0.54242 | 2.393 | 0.54242 | 0.82584 | 0.61508 | 2.4242 | 0.61508 | 2.0243 | 1 | 1 | 1 | 0.82026 | 1.25 | 0.82026 | 1.25 | 0.82026 | 1.25 |  |  |  | 0.82026 | 1.25 |  |  | 2.4297 | 1.25
0.12108 | 29.3629 | 0.36133 | -0.19424 | -0.29514 | -0.29514 | -0.19424 | -0.30527 |  | 0.31338 | 1.7764e-15 | 1.6653e-15 |  | 0.63662 | 0.01844 | 0.043215 |  | 0.03854 |  | 4.1364e-06 | -1.8064 | -35.7648 | 1.0149 | 2.4297 | 0.63548 | 0.70252 | 0.91141 | 2.5475 | 0.91141 | 0.93801 | 0.35955 | 2.312 | 0.35955 | 0.78102 | 0.72745 | 2.469 | 0.72745 | 0.85951 | 0.5435 | 2.3905 | 0.5435 | 0.82842 | 0.61636 | 2.4216 | 0.61636 | 2.0227 | 1 | 1 | 1 | 0.82295 | 1.25 | 0.82295 | 1.25 | 0.82295 | 1.25 |  |  |  | 0.82295 | 1.25 |  |  | 2.4271 | 1.25
0.12002 | 29.3439 | 0.3599 | -0.19452 | -0.29454 | -0.29454 | -0.19452 | -0.30524 |  | 0.31224 | 0 | 5.107e-15 |  | 0.63776 | 0.018422 | 0.043341 |  | 0.038756 |  | 4.1898e-06 | -1.809 | -35.7417 | 1.0096 | 2.4271 | 0.63662 | 0.7056 | 0.91272 | 2.5444 | 0.91272 | 0.9403 | 0.36053 | 2.3097 | 0.36053 | 0.78383 | 0.72865 | 2.4662 | 0.72865 | 0.86207 | 0.54459 | 2.3879 | 0.54459 | 0.83101 | 0.61765 | 2.419 | 0.61765 | 2.0211 | 1 | 1 | 1 | 0.82564 | 1.25 | 0.82564 | 1.25 | 0.82564 | 1.25 |  |  |  | 0.82564 | 1.25 |  |  | 2.4244 | 1.25
0.11896 | 29.325 | 0.35845 | -0.19481 | -0.29394 | -0.29394 | -0.19481 | -0.3052 |  | 0.31109 | 0 | 2.1094e-15 |  | 0.63891 | 0.018403 | 0.043469 |  | 0.038974 |  | 4.2436e-06 | -1.8115 | -35.7185 | 1.0043 | 2.4244 | 0.63776 | 0.70869 | 0.91403 | 2.5413 | 0.91403 | 0.9426 | 0.3615 | 2.3074 | 0.3615 | 0.78666 | 0.72985 | 2.4633 | 0.72985 | 0.86463 | 0.54568 | 2.3854 | 0.54568 | 0.83362 | 0.61893 | 2.4164 | 0.61893 | 2.0195 | 1 | 1 | 1 | 0.82835 | 1.25 | 0.82835 | 1.25 | 0.82835 | 1.25 |  |  |  | 0.82835 | 1.25 |  |  | 2.4217 | 1.25
0.11791 | 29.306 | 0.357 | -0.19509 | -0.29334 | -0.29334 | -0.19509 | -0.30516 |  | 0.30995 | 0 | 8.6597e-15 |  | 0.64005 | 0.018384 | 0.043599 |  | 0.039195 |  | 4.2976e-06 | -1.814 | -35.6954 | 0.99897 | 2.4217 | 0.63891 | 0.71179 | 0.91534 | 2.5382 | 0.91534 | 0.94491 | 0.36248 | 2.3051 | 0.36248 | 0.78949 | 0.73105 | 2.4605 | 0.73105 | 0.8672 | 0.54676 | 2.3828 | 0.54676 | 0.83623 | 0.62022 | 2.4138 | 0.62022 | 2.0179 | 1 | 1 | 1 | 0.83106 | 1.25 | 0.83106 | 1.25 | 0.83106 | 1.25 |  |  |  | 0.83106 | 1.25 |  |  | 2.4189 | 1.25
0.11685 | 29.2871 | 0.35552 | -0.19537 | -0.29275 | -0.29275 | -0.19537 | -0.30512 |  | 0.30881 | 1.9984e-15 | -5.8842e-15 |  | 0.64119 | 0.018365 | 0.04373 |  | 0.039417 |  | 4.3519e-06 | -1.8164 | -35.6722 | 0.9936 | 2.4189 | 0.64005 | 0.7149 | 0.91665 | 2.5351 | 0.91665 | 0.94723 | 0.36345 | 2.3028 | 0.36345 | 0.79234 | 0.73225 | 2.4577 | 0.73225 | 0.86978 | 0.54785 | 2.3802 | 0.54785 | 0.83885 | 0.6215 | 2.4111 | 0.6215 | 2.0163 | 1 | 1 | 1 | 0.83379 | 1.25 | 0.83379 | 1.25 | 0.83379 | 1.25 |  |  |  | 0.83379 | 1.25 |  |  | 2.4162 | 1.25
0.1158 | 29.2682 | 0.35404 | -0.19565 | -0.29215 | -0.29215 | -0.19565 | -0.30509 |  | 0.30766 | -3.1086e-15 | -5.107e-15 |  | 0.64234 | 0.018346 | 0.043862 |  | 0.039642 |  | 4.4065e-06 | -1.8187 | -35.649 | 0.98821 | 2.4162 | 0.64119 | 0.71802 | 0.91796 | 2.532 | 0.91796 | 0.94955 | 0.36443 | 2.3004 | 0.36443 | 0.7952 | 0.73345 | 2.4548 | 0.73345 | 0.87238 | 0.54894 | 2.3776 | 0.54894 | 0.84149 | 0.62279 | 2.4085 | 0.62279 | 2.0148 | 1 | 1 | 1 | 0.83653 | 1.25 | 0.83653 | 1.25 | 0.83653 | 1.25 |  |  |  | 0.83653 | 1.25 |  |  | 2.4135 | 1.25
0.11474 | 29.2494 | 0.35254 | -0.19594 | -0.29155 | -0.29155 | -0.19594 | -0.30505 |  | 0.30652 | 0 | 2.7756e-15 |  | 0.64348 | 0.018328 | 0.043995 |  | 0.03987 |  | 4.4614e-06 | -1.8209 | -35.6257 | 0.98279 | 2.4135 | 0.64234 | 0.72116 | 0.91927 | 2.5288 | 0.91927 | 0.95189 | 0.3654 | 2.2981 | 0.3654 | 0.79807 | 0.73465 | 2.4519 | 0.73465 | 0.87498 | 0.55003 | 2.375 | 0.55003 | 0.84413 | 0.62407 | 2.4059 | 0.62407 | 2.0132 | 1 | 1 | 1 | 0.83928 | 1.25 | 0.83928 | 1.25 | 0.83928 | 1.25 |  |  |  | 0.83928 | 1.25 |  |  | 2.4107 | 1.25
0.11369 | 29.2305 | 0.35103 | -0.19622 | -0.29096 | -0.29096 | -0.19622 | -0.30501 |  | 0.30538 | 2.2204e-15 | 7.4385e-15 |  | 0.64462 | 0.018309 | 0.04413 |  | 0.040099 |  | 4.5166e-06 | -1.823 | -35.6025 | 0.97735 | 2.4107 | 0.64348 | 0.72431 | 0.92058 | 2.5257 | 0.92058 | 0.95424 | 0.36638 | 2.2958 | 0.36638 | 0.80096 | 0.73584 | 2.449 | 0.73584 | 0.8776 | 0.55111 | 2.3724 | 0.55111 | 0.84679 | 0.62536 | 2.4032 | 0.62536 | 2.0116 | 1 | 1 | 1 | 0.84204 | 1.25 | 0.84204 | 1.25 | 0.84204 | 1.25 |  |  |  | 0.84204 | 1.25 |  |  | 2.408 | 1.25
0.11264 | 29.2117 | 0.3495 | -0.1965 | -0.29036 | -0.29036 | -0.1965 | -0.30498 |  | 0.30424 | 1.9984e-15 | 3.4417e-15 |  | 0.64576 | 0.01829 | 0.044267 |  | 0.040331 |  | 4.5721e-06 | -1.825 | -35.5792 | 0.97188 | 2.408 | 0.64462 | 0.72748 | 0.92189 | 2.5225 | 0.92189 | 0.9566 | 0.36736 | 2.2934 | 0.36736 | 0.80385 | 0.73704 | 2.4461 | 0.73704 | 0.88022 | 0.5522 | 2.3698 | 0.5522 | 0.84946 | 0.62665 | 2.4005 | 0.62665 | 2.01 | 1 | 1 | 1 | 0.84481 | 1.25 | 0.84481 | 1.25 | 0.84481 | 1.25 |  |  |  | 0.84481 | 1.25 |  |  | 2.4052 | 1.25
0.11158 | 29.1929 | 0.34796 | -0.19678 | -0.28977 | -0.28977 | -0.19678 | -0.30494 |  | 0.30309 | 0 | -9.992e-16 |  | 0.64691 | 0.018271 | 0.044405 |  | 0.040565 |  | 4.6279e-06 | -1.827 | -35.5559 | 0.96638 | 2.4052 | 0.64576 | 0.73066 | 0.9232 | 2.5193 | 0.9232 | 0.95896 | 0.36833 | 2.291 | 0.36833 | 0.80676 | 0.73824 | 2.4432 | 0.73824 | 0.88286 | 0.55329 | 2.3671 | 0.55329 | 0.85214 | 0.62794 | 2.3979 | 0.62794 | 2.0084 | 1 | 1 | 1 | 0.84759 | 1.25 | 0.84759 | 1.25 | 0.84759 | 1.25 |  |  |  | 0.84759 | 1.25 |  |  | 2.4024 | 1.25
0.11053 | 29.1741 | 0.34641 | -0.19706 | -0.28917 | -0.28917 | -0.19706 | -0.3049 |  | 0.30195 | -2.4425e-15 | 1.7764e-15 |  | 0.64805 | 0.018252 | 0.044544 |  | 0.040802 |  | 4.684e-06 | -1.8288 | -35.5325 | 0.96086 | 2.4024 | 0.64691 | 0.73385 | 0.92451 | 2.5162 | 0.92451 | 0.96134 | 0.36931 | 2.2887 | 0.36931 | 0.80968 | 0.73944 | 2.4403 | 0.73944 | 0.88551 | 0.55437 | 2.3645 | 0.55437 | 0.85484 | 0.62922 | 2.3952 | 0.62922 | 2.0068 | 1 | 1 | 1 | 0.85039 | 1.25 | 0.85039 | 1.25 | 0.85039 | 1.25 |  |  |  | 0.85039 | 1.25 |  |  | 2.3996 | 1.25
0.10948 | 29.1553 | 0.34485 | -0.19734 | -0.28858 | -0.28858 | -0.19734 | -0.30487 |  | 0.30081 | 0 | 0 |  | 0.64919 | 0.018233 | 0.044685 |  | 0.041042 |  | 4.7404e-06 | -1.8306 | -35.5092 | 0.95532 | 2.3996 | 0.64805 | 0.73705 | 0.92582 | 2.5129 | 0.92582 | 0.96372 | 0.37028 | 2.2863 | 0.37028 | 0.81261 | 0.74064 | 2.4374 | 0.74064 | 0.88817 | 0.55546 | 2.3618 | 0.55546 | 0.85754 | 0.63051 | 2.3925 | 0.63051 | 2.0052 | 1 | 1 | 1 | 0.85319 | 1.25 | 0.85319 | 1.25 | 0.85319 | 1.25 |  |  |  | 0.85319 | 1.25 |  |  | 2.3968 | 1.25
0.10844 | 29.1365 | 0.34327 | -0.19762 | -0.28799 | -0.28799 | -0.19762 | -0.30483 |  | 0.29966 | 0 | 0 |  | 0.65034 | 0.018214 | 0.044828 |  | 0.041284 |  | 4.7972e-06 | -1.8323 | -35.4858 | 0.94975 | 2.3968 | 0.64919 | 0.74027 | 0.92713 | 2.5097 | 0.92713 | 0.96612 | 0.37126 | 2.2839 | 0.37126 | 0.81555 | 0.74184 | 2.4344 | 0.74184 | 0.89084 | 0.55655 | 2.3592 | 0.55655 | 0.86026 | 0.6318 | 2.3897 | 0.6318 | 2.0036 | 1 | 1 | 1 | 0.85601 | 1.25 | 0.85601 | 1.25 | 0.85601 | 1.25 |  |  |  | 0.85601 | 1.25 |  |  | 2.394 | 1.25
0.10739 | 29.1178 | 0.34168 | -0.1979 | -0.28739 | -0.28739 | -0.1979 | -0.3048 |  | 0.29852 | 0 | 1.4433e-15 |  | 0.65148 | 0.018194 | 0.044972 |  | 0.041528 |  | 4.8542e-06 | -1.8339 | -35.4624 | 0.94415 | 2.394 | 0.65034 | 0.7435 | 0.92844 | 2.5065 | 0.92844 | 0.96853 | 0.37223 | 2.2815 | 0.37223 | 0.81851 | 0.74304 | 2.4315 | 0.74304 | 0.89352 | 0.55764 | 2.3565 | 0.55764 | 0.86299 | 0.63309 | 2.387 | 0.63309 | 2.0021 | 1 | 1 | 1 | 0.85884 | 1.25 | 0.85884 | 1.25 | 0.85884 | 1.25 |  |  |  | 0.85884 | 1.25 |  |  | 2.3912 | 1.25
0.10634 | 29.0991 | 0.34008 | -0.19818 | -0.2868 | -0.2868 | -0.19818 | -0.30476 |  | 0.29738 | 0 | 5.7732e-15 |  | 0.65262 | 0.018175 | 0.045118 |  | 0.041776 |  | 4.9117e-06 | -1.8353 | -35.439 | 0.93853 | 2.3912 | 0.65148 | 0.74674 | 0.92975 | 2.5033 | 0.92975 | 0.97094 | 0.37321 | 2.2791 | 0.37321 | 0.82148 | 0.74424 | 2.4285 | 0.74424 | 0.89621 | 0.55872 | 2.3538 | 0.55872 | 0.86573 | 0.63437 | 2.3843 | 0.63437 | 2.0005 | 1 | 1 | 1 | 0.86169 | 1.25 | 0.86169 | 1.25 | 0.86169 | 1.25 |  |  |  | 0.86169 | 1.25 |  |  | 2.3883 | 1.25
0.10529 | 29.0804 | 0.33846 | -0.19846 | -0.28621 | -0.28621 | -0.19846 | -0.30473 |  | 0.29624 | 6.4393e-15 | 7.7716e-15 |  | 0.65376 | 0.018156 | 0.045265 |  | 0.042026 |  | 4.9695e-06 | -1.8368 | -35.4155 | 0.93288 | 2.3883 | 0.65262 | 0.75 | 0.93106 | 2.5 | 0.93106 | 0.97337 | 0.37418 | 2.2766 | 0.37418 | 0.82446 | 0.74543 | 2.4255 | 0.74543 | 0.89891 | 0.55981 | 2.3511 | 0.55981 | 0.86849 | 0.63566 | 2.3815 | 0.63566 | 1.9989 | 1 | 1 | 1 | 0.86454 | 1.25 | 0.86454 | 1.25 | 0.86454 | 1.25 |  |  |  | 0.86454 | 1.25 |  |  | 2.3855 | 1.25
0.10425 | 29.0617 | 0.33684 | -0.19874 | -0.28562 | -0.28562 | -0.19874 | -0.30469 |  | 0.29509 | 0 | 1.6653e-15 |  | 0.65491 | 0.018137 | 0.045414 |  | 0.042278 |  | 5.0276e-06 | -1.8381 | -35.392 | 0.92721 | 2.3855 | 0.65376 | 0.75328 | 0.93237 | 2.4967 | 0.93237 | 0.97581 | 0.37516 | 2.2742 | 0.37516 | 0.82745 | 0.74663 | 2.4225 | 0.74663 | 0.90163 | 0.5609 | 2.3484 | 0.5609 | 0.87126 | 0.63695 | 2.3787 | 0.63695 | 1.9973 | 1 | 1 | 1 | 0.86741 | 1.25 | 0.86741 | 1.25 | 0.86741 | 1.25 |  |  |  | 0.86741 | 1.25 |  |  | 2.3826 | 1.25
0.10321 | 29.043 | 0.33519 | -0.19902 | -0.28503 | -0.28503 | -0.19902 | -0.30466 |  | 0.29395 | 2.4425e-15 | -8.8818e-16 |  | 0.65605 | 0.018118 | 0.045565 |  | 0.042534 |  | 5.0862e-06 | -1.8393 | -35.3685 | 0.92151 | 2.3826 | 0.65491 | 0.75656 | 0.93368 | 2.4934 | 0.93368 | 0.97826 | 0.37614 | 2.2717 | 0.37614 | 0.83046 | 0.74783 | 2.4195 | 0.74783 | 0.90436 | 0.56198 | 2.3456 | 0.56198 | 0.87404 | 0.63824 | 2.376 | 0.63824 | 1.9957 | 1 | 1 | 1 | 0.87029 | 1.25 | 0.87029 | 1.25 | 0.87029 | 1.25 |  |  |  | 0.87029 | 1.25 |  |  | 2.3797 | 1.25
0.10216 | 29.0244 | 0.33354 | -0.1993 | -0.28444 | -0.28444 | -0.1993 | -0.30462 |  | 0.29281 | 0 | 0 |  | 0.65719 | 0.018098 | 0.045718 |  | 0.042793 |  | 5.1451e-06 | -1.8404 | -35.345 | 0.91579 | 2.3797 | 0.65605 | 0.75987 | 0.93499 | 2.4901 | 0.93499 | 0.98072 | 0.37711 | 2.2693 | 0.37711 | 0.83348 | 0.74903 | 2.4165 | 0.74903 | 0.9071 | 0.56307 | 2.3429 | 0.56307 | 0.87683 | 0.63953 | 2.3732 | 0.63953 | 1.9941 | 1 | 1 | 1 | 0.87318 | 1.25 | 0.87318 | 1.25 | 0.87318 | 1.25 |  |  |  | 0.87318 | 1.25 |  |  | 2.3768 | 1.25
0.10112 | 29.0058 | 0.33187 | -0.19958 | -0.28385 | -0.28385 | -0.19958 | -0.30459 |  | 0.29166 | -3.1086e-15 | -3.1086e-15 |  | 0.65834 | 0.018079 | 0.045872 |  | 0.043054 |  | 5.2043e-06 | -1.8414 | -35.3214 | 0.91004 | 2.3768 | 0.65719 | 0.76318 | 0.9363 | 2.4868 | 0.9363 | 0.98319 | 0.37809 | 2.2668 | 0.37809 | 0.83652 | 0.75023 | 2.4135 | 0.75023 | 0.90985 | 0.56416 | 2.3401 | 0.56416 | 0.87964 | 0.64082 | 2.3704 | 0.64082 | 1.9925 | 1 | 1 | 1 | 0.87609 | 1.25 | 0.87609 | 1.25 | 0.87609 | 1.25 |  |  |  | 0.87609 | 1.25 |  |  | 2.3739 | 1.25
0.10008 | 28.9872 | 0.33019 | -0.19986 | -0.28326 | -0.28326 | -0.19986 | -0.30455 |  | 0.29052 | 3.7748e-15 | 5.5511e-15 |  | 0.65948 | 0.01806 | 0.046029 |  | 0.043319 |  | 5.264e-06 | -1.8424 | -35.2978 | 0.90426 | 2.3739 | 0.65834 | 0.76651 | 0.93761 | 2.4835 | 0.93761 | 0.98567 | 0.37906 | 2.2643 | 0.37906 | 0.83957 | 0.75143 | 2.4104 | 0.75143 | 0.91262 | 0.56524 | 2.3374 | 0.56524 | 0.88246 | 0.64211 | 2.3675 | 0.64211 | 1.9909 | 1 | 1 | 1 | 0.87901 | 1.25 | 0.87901 | 1.25 | 0.87901 | 1.25 |  |  |  | 0.87901 | 1.25 |  |  | 2.371 | 1.25
0.099041 | 28.9686 | 0.3285 | -0.20014 | -0.28267 | -0.28267 | -0.20014 | -0.30452 |  | 0.28938 | 1.7764e-15 | 6.8834e-15 |  | 0.66062 | 0.018041 | 0.046187 |  | 0.043587 |  | 5.3241e-06 | -1.8432 | -35.2742 | 0.89846 | 2.371 | 0.65948 | 0.76986 | 0.93892 | 2.4801 | 0.93892 | 0.98816 | 0.38004 | 2.2618 | 0.38004 | 0.84263 | 0.75263 | 2.4074 | 0.75263 | 0.91539 | 0.56633 | 2.3346 | 0.56633 | 0.88529 | 0.6434 | 2.3647 | 0.6434 | 1.9894 | 1 | 1 | 1 | 0.88194 | 1.25 | 0.88194 | 1.25 | 0.88194 | 1.25 |  |  |  | 0.88194 | 1.25 |  |  | 2.3681 | 1.25
0.098003 | 28.95 | 0.3268 | -0.20042 | -0.28208 | -0.28208 | -0.20042 | -0.30449 |  | 0.28824 | 0 | 7.4385e-15 |  | 0.66176 | 0.018021 | 0.046347 |  | 0.043857 |  | 5.3846e-06 | -1.844 | -35.2506 | 0.89264 | 2.3681 | 0.66062 | 0.77322 | 0.94023 | 2.4768 | 0.94023 | 0.99066 | 0.38101 | 2.2593 | 0.38101 | 0.8457 | 0.75382 | 2.4043 | 0.75382 | 0.91818 | 0.56742 | 2.3318 | 0.56742 | 0.88814 | 0.64469 | 2.3619 | 0.64469 | 1.9878 | 1 | 1 | 1 | 0.88489 | 1.25 | 0.88489 | 1.25 | 0.88489 | 1.25 |  |  |  | 0.88489 | 1.25 |  |  | 2.3651 | 1.25
0.096967 | 28.9315 | 0.32508 | -0.20069 | -0.2815 | -0.2815 | -0.20069 | -0.30445 |  | 0.28709 | -5.3291e-15 | -6.7724e-15 |  | 0.66291 | 0.018002 | 0.046509 |  | 0.044132 |  | 5.4455e-06 | -1.8446 | -35.2269 | 0.88679 | 2.3651 | 0.66176 | 0.7766 | 0.94154 | 2.4734 | 0.94154 | 0.99318 | 0.38199 | 2.2568 | 0.38199 | 0.84879 | 0.75502 | 2.4012 | 0.75502 | 0.92098 | 0.56851 | 2.329 | 0.56851 | 0.891 | 0.64598 | 2.359 | 0.64598 | 1.9862 | 1 | 1 | 1 | 0.88785 | 1.25 | 0.88785 | 1.25 | 0.88785 | 1.25 |  |  |  | 0.88785 | 1.25 |  |  | 2.3622 | 1.25
0.095931 | 28.913 | 0.32335 | -0.20097 | -0.28091 | -0.28091 | -0.20097 | -0.30442 |  | 0.28595 | 1.9984e-15 | 4.996e-15 |  | 0.66405 | 0.017982 | 0.046674 |  | 0.044409 |  | 5.5069e-06 | -1.8452 | -35.2032 | 0.88091 | 2.3622 | 0.66291 | 0.77999 | 0.94285 | 2.47 | 0.94285 | 0.9957 | 0.38297 | 2.2543 | 0.38297 | 0.8519 | 0.75622 | 2.3981 | 0.75622 | 0.9238 | 0.56959 | 2.3262 | 0.56959 | 0.89387 | 0.64727 | 2.3561 | 0.64727 | 1.9846 | 1 | 1 | 1 | 0.89082 | 1.25 | 0.89082 | 1.25 | 0.89082 | 1.25 |  |  |  | 0.89082 | 1.25 |  |  | 2.3592 | 1.25
0.094897 | 28.8945 | 0.32161 | -0.20125 | -0.28033 | -0.28033 | -0.20125 | -0.30439 |  | 0.28481 | 0 | -7.7716e-15 |  | 0.66519 | 0.017963 | 0.04684 |  | 0.04469 |  | 5.5687e-06 | -1.8456 | -35.1795 | 0.87501 | 2.3592 | 0.66405 | 0.7834 | 0.94416 | 2.4666 | 0.94416 | 0.99824 | 0.38394 | 2.2518 | 0.38394 | 0.85501 | 0.75742 | 2.395 | 0.75742 | 0.92663 | 0.57068 | 2.3234 | 0.57068 | 0.89676 | 0.64856 | 2.3532 | 0.64856 | 1.983 | 1 | 1 | 1 | 0.89381 | 1.25 | 0.89381 | 1.25 | 0.89381 | 1.25 |  |  |  | 0.89381 | 1.25 |  |  | 2.3562 | 1.25
0.093864 | 28.876 | 0.31986 | -0.20152 | -0.27974 | -0.27974 | -0.20152 | -0.30436 |  | 0.28366 | 0 | 0 |  | 0.66634 | 0.017943 | 0.047008 |  | 0.044974 |  | 5.631e-06 | -1.846 | -35.1558 | 0.86908 | 2.3562 | 0.66519 | 0.78682 | 0.94547 | 2.4632 | 0.94547 | 1.0008 | 0.38492 | 2.2492 | 0.38492 | 0.85815 | 0.75862 | 2.3919 | 0.75862 | 0.92947 | 0.57177 | 2.3205 | 0.57177 | 0.89966 | 0.64985 | 2.3503 | 0.64985 | 1.9814 | 1 | 1 | 1 | 0.89681 | 1.25 | 0.89681 | 1.25 | 0.89681 | 1.25 |  |  |  | 0.89681 | 1.25 |  |  | 2.3532 | 1.25
0.092833 | 28.8575 | 0.31809 | -0.2018 | -0.27916 | -0.27916 | -0.2018 | -0.30432 |  | 0.28252 | 2.2204e-15 | -3.3307e-15 |  | 0.66748 | 0.017924 | 0.047179 |  | 0.045261 |  | 5.6937e-06 | -1.8462 | -35.132 | 0.86313 | 2.3532 | 0.66634 | 0.79026 | 0.94678 | 2.4597 | 0.94678 | 1.0034 | 0.38589 | 2.2466 | 0.38589 | 0.86129 | 0.75982 | 2.3887 | 0.75982 | 0.93232 | 0.57285 | 2.3177 | 0.57285 | 0.90258 | 0.65114 | 2.3474 | 0.65114 | 1.9798 | 1 | 1 | 1 | 0.89982 | 1.25 | 0.89982 | 1.25 | 0.89982 | 1.25 |  |  |  | 0.89982 | 1.25 |  |  | 2.3502 | 1.25
0.091803 | 28.8391 | 0.31632 | -0.20207 | -0.27858 | -0.27858 | -0.20207 | -0.30429 |  | 0.28138 | 0 | 3.8858e-15 |  | 0.66862 | 0.017904 | 0.047351 |  | 0.045553 |  | 5.7569e-06 | -1.8463 | -35.1082 | 0.85715 | 2.3502 | 0.66748 | 0.79372 | 0.94809 | 2.4563 | 0.94809 | 1.0059 | 0.38687 | 2.2441 | 0.38687 | 0.86446 | 0.76102 | 2.3855 | 0.76102 | 0.93519 | 0.57394 | 2.3148 | 0.57394 | 0.90551 | 0.65243 | 2.3445 | 0.65243 | 1.9783 | 1 | 1 | 1 | 0.90285 | 1.25 | 0.90285 | 1.25 | 0.90285 | 1.25 |  |  |  | 0.90285 | 1.25 |  |  | 2.3471 | 1.25
0.090774 | 28.8207 | 0.31453 | -0.20235 | -0.27799 | -0.27799 | -0.20235 | -0.30426 |  | 0.28024 | -1.9984e-15 | -7.6605e-15 |  | 0.66976 | 0.017885 | 0.047526 |  | 0.045848 |  | 5.8207e-06 | -1.8464 | -35.0844 | 0.85115 | 2.3471 | 0.66862 | 0.79719 | 0.9494 | 2.4528 | 0.9494 | 1.0085 | 0.38784 | 2.2415 | 0.38784 | 0.86763 | 0.76221 | 2.3824 | 0.76221 | 0.93807 | 0.57503 | 2.3119 | 0.57503 | 0.90846 | 0.65372 | 2.3415 | 0.65372 | 1.9767 | 1 | 1 | 1 | 0.9059 | 1.25 | 0.9059 | 1.25 | 0.9059 | 1.25 |  |  |  | 0.9059 | 1.25 |  |  | 2.3441 | 1.25
0.089747 | 28.8022 | 0.31272 | -0.20262 | -0.27741 | -0.27741 | -0.20262 | -0.30423 |  | 0.27909 | 4.6629e-15 | 5.4401e-15 |  | 0.67091 | 0.017865 | 0.047704 |  | 0.046146 |  | 5.8849e-06 | -1.8463 | -35.0606 | 0.84512 | 2.3441 | 0.66976 | 0.80068 | 0.95071 | 2.4493 | 0.95071 | 1.0111 | 0.38882 | 2.2389 | 0.38882 | 0.87083 | 0.76341 | 2.3792 | 0.76341 | 0.94097 | 0.57612 | 2.309 | 0.57612 | 0.91142 | 0.65502 | 2.3386 | 0.65502 | 1.9751 | 1 | 1 | 1 | 0.90896 | 1.25 | 0.90896 | 1.25 | 0.90896 | 1.25 |  |  |  | 0.90896 | 1.25 |  |  | 2.341 | 1.25
0.088721 | 28.7839 | 0.31091 | -0.2029 | -0.27683 | -0.27683 | -0.2029 | -0.30419 |  | 0.27795 | 0 | -4.5519e-15 |  | 0.67205 | 0.017845 | 0.047883 |  | 0.046449 |  | 5.9496e-06 | -1.8461 | -35.0367 | 0.83906 | 2.341 | 0.67091 | 0.80419 | 0.95202 | 2.4458 | 0.95202 | 1.0137 | 0.3898 | 2.2363 | 0.3898 | 0.87404 | 0.76461 | 2.376 | 0.76461 | 0.94388 | 0.5772 | 2.3061 | 0.5772 | 0.9144 | 0.65631 | 2.3356 | 0.65631 | 1.9735 | 1 | 1 | 1 | 0.91203 | 1.25 | 0.91203 | 1.25 | 0.91203 | 1.25 |  |  |  | 0.91203 | 1.25 |  |  | 2.338 | 1.25
0.087697 | 28.7655 | 0.30908 | -0.20317 | -0.27625 | -0.27625 | -0.20317 | -0.30416 |  | 0.27681 | 3.3307e-15 | 2.9976e-15 |  | 0.67319 | 0.017826 | 0.048065 |  | 0.046755 |  | 6.0149e-06 | -1.8459 | -35.0129 | 0.83298 | 2.338 | 0.67205 | 0.80771 | 0.95333 | 2.4423 | 0.95333 | 1.0163 | 0.39077 | 2.2337 | 0.39077 | 0.87726 | 0.76581 | 2.3727 | 0.76581 | 0.9468 | 0.57829 | 2.3032 | 0.57829 | 0.91739 | 0.6576 | 2.3326 | 0.6576 | 1.9719 | 1 | 1 | 1 | 0.91512 | 1.25 | 0.91512 | 1.25 | 0.91512 | 1.25 |  |  |  | 0.91512 | 1.25 |  |  | 2.3349 | 1.25
0.086675 | 28.7472 | 0.30724 | -0.20345 | -0.27567 | -0.27567 | -0.20345 | -0.30413 |  | 0.27566 | 0 | -3.7748e-15 |  | 0.67434 | 0.017806 | 0.04825 |  | 0.047066 |  | 6.0807e-06 | -1.8455 | -34.9889 | 0.82688 | 2.3349 | 0.67319 | 0.81126 | 0.95464 | 2.4387 | 0.95464 | 1.019 | 0.39175 | 2.231 | 0.39175 | 0.8805 | 0.76701 | 2.3695 | 0.76701 | 0.94974 | 0.57938 | 2.3003 | 0.57938 | 0.9204 | 0.65889 | 2.3296 | 0.65889 | 1.9703 | 1 | 1 | 1 | 0.91823 | 1.25 | 0.91823 | 1.25 | 0.91823 | 1.25 |  |  |  | 0.91823 | 1.25 |  |  | 2.3318 | 1.25
0.085654 | 28.7288 | 0.30539 | -0.20372 | -0.2751 | -0.2751 | -0.20372 | -0.3041 |  | 0.27452 | 0 | 2.9976e-15 |  | 0.67548 | 0.017786 | 0.048437 |  | 0.04738 |  | 6.1471e-06 | -1.845 | -34.965 | 0.82074 | 2.3318 | 0.67434 | 0.81481 | 0.95595 | 2.4352 | 0.95595 | 1.0216 | 0.39272 | 2.2284 | 0.39272 | 0.88376 | 0.76821 | 2.3662 | 0.76821 | 0.9527 | 0.58046 | 2.2973 | 0.58046 | 0.92342 | 0.66018 | 2.3266 | 0.66018 | 1.9688 | 1 | 1 | 1 | 0.92135 | 1.25 | 0.92135 | 1.25 | 0.92135 | 1.25 |  |  |  | 0.92135 | 1.25 |  |  | 2.3287 | 1.25
0.084635 | 28.7105 | 0.30353 | -0.20399 | -0.27452 | -0.27452 | -0.20399 | -0.30407 |  | 0.27338 | 0 | 1.5543e-15 |  | 0.67662 | 0.017767 | 0.048626 |  | 0.047699 |  | 6.2141e-06 | -1.8444 | -34.9411 | 0.81459 | 2.3287 | 0.67548 | 0.81839 | 0.95726 | 2.4316 | 0.95726 | 1.0243 | 0.3937 | 2.2257 | 0.3937 | 0.88703 | 0.76941 | 2.363 | 0.76941 | 0.95566 | 0.58155 | 2.2943 | 0.58155 | 0.92646 | 0.66148 | 2.3235 | 0.66148 | 1.9672 | 1 | 1 | 1 | 0.92448 | 1.25 | 0.92448 | 1.25 | 0.92448 | 1.25 |  |  |  | 0.92448 | 1.25 |  |  | 2.3255 | 1.25
0.083617 | 28.6923 | 0.30166 | -0.20426 | -0.27394 | -0.27394 | -0.20426 | -0.30404 |  | 0.27224 | 0 | 1.1102e-15 |  | 0.67776 | 0.017747 | 0.048818 |  | 0.048022 |  | 6.2816e-06 | -1.8437 | -34.9171 | 0.80841 | 2.3255 | 0.67662 | 0.82199 | 0.95857 | 2.428 | 0.95857 | 1.027 | 0.39467 | 2.223 | 0.39467 | 0.89032 | 0.7706 | 2.3597 | 0.7706 | 0.95865 | 0.58264 | 2.2914 | 0.58264 | 0.92952 | 0.66277 | 2.3205 | 0.66277 | 1.9656 | 1 | 1 | 1 | 0.92763 | 1.25 | 0.92763 | 1.25 | 0.92763 | 1.25 |  |  |  | 0.92763 | 1.25 |  |  | 2.3224 | 1.25
0.082601 | 28.674 | 0.29977 | -0.20453 | -0.27337 | -0.27337 | -0.20453 | -0.304 |  | 0.27109 | 3.1086e-15 | 5.9952e-15 |  | 0.67891 | 0.017727 | 0.049013 |  | 0.04835 |  | 6.3498e-06 | -1.8428 | -34.8931 | 0.8022 | 2.3224 | 0.67776 | 0.8256 | 0.95988 | 2.4244 | 0.95988 | 1.0297 | 0.39565 | 2.2203 | 0.39565 | 0.89362 | 0.7718 | 2.3564 | 0.7718 | 0.96164 | 0.58373 | 2.2884 | 0.58373 | 0.93259 | 0.66406 | 2.3174 | 0.66406 | 1.964 | 1 | 1 | 1 | 0.9308 | 1.25 | 0.9308 | 1.25 | 0.9308 | 1.25 |  |  |  | 0.9308 | 1.25 |  |  | 2.3192 | 1.25
0.081587 | 28.6558 | 0.29788 | -0.2048 | -0.27279 | -0.27279 | -0.2048 | -0.30397 |  | 0.26995 | 2.8866e-15 | 7.3275e-15 |  | 0.68005 | 0.017707 | 0.049211 |  | 0.048682 |  | 6.4186e-06 | -1.8419 | -34.869 | 0.79596 | 2.3192 | 0.67891 | 0.82923 | 0.96119 | 2.4208 | 0.96119 | 1.0324 | 0.39662 | 2.2176 | 0.39662 | 0.89694 | 0.773 | 2.3531 | 0.773 | 0.96466 | 0.58481 | 2.2853 | 0.58481 | 0.93568 | 0.66535 | 2.3143 | 0.66535 | 1.9624 | 1 | 1 | 1 | 0.93399 | 1.25 | 0.93399 | 1.25 | 0.93399 | 1.25 |  |  |  | 0.93399 | 1.25 |  |  | 2.316 | 1.25
0.080574 | 28.6375 | 0.29597 | -0.20507 | -0.27222 | -0.27222 | -0.20507 | -0.30394 |  | 0.26881 | 0 | 3.5527e-15 |  | 0.68119 | 0.017687 | 0.049412 |  | 0.049018 |  | 6.488e-06 | -1.8409 | -34.845 | 0.78971 | 2.316 | 0.68005 | 0.83288 | 0.9625 | 2.4171 | 0.9625 | 1.0351 | 0.3976 | 2.2149 | 0.3976 | 0.90028 | 0.7742 | 2.3497 | 0.7742 | 0.96769 | 0.5859 | 2.2823 | 0.5859 | 0.93878 | 0.66665 | 2.3112 | 0.66665 | 1.9608 | 1 | 1 | 1 | 0.93719 | 1.25 | 0.93719 | 1.25 | 0.93719 | 1.25 |  |  |  | 0.93719 | 1.25 |  |  | 2.3128 | 1.25
0.079564 | 28.6193 | 0.29405 | -0.20534 | -0.27165 | -0.27165 | -0.20534 | -0.30391 |  | 0.26766 | 5.107e-15 | 1.9984e-15 |  | 0.68234 | 0.017667 | 0.049615 |  | 0.04936 |  | 6.5581e-06 | -1.8397 | -34.8209 | 0.78342 | 2.3128 | 0.68119 | 0.83655 | 0.96381 | 2.4134 | 0.96381 | 1.0378 | 0.39858 | 2.2122 | 0.39858 | 0.90364 | 0.7754 | 2.3464 | 0.7754 | 0.97073 | 0.58699 | 2.2793 | 0.58699 | 0.94191 | 0.66794 | 2.3081 | 0.66794 | 1.9593 | 1 | 1 | 1 | 0.9404 | 1.25 | 0.9404 | 1.25 | 0.9404 | 1.25 |  |  |  | 0.9404 | 1.25 |  |  | 2.3096 | 1.25
0.078555 | 28.6012 | 0.29212 | -0.20561 | -0.27107 | -0.27107 | -0.20561 | -0.30388 |  | 0.26652 | 0 | -2.3315e-15 |  | 0.68348 | 0.017647 | 0.049822 |  | 0.049706 |  | 6.6289e-06 | -1.8384 | -34.7968 | 0.77711 | 2.3096 | 0.68234 | 0.84024 | 0.96512 | 2.4098 | 0.96512 | 1.0406 | 0.39955 | 2.2094 | 0.39955 | 0.90702 | 0.7766 | 2.343 | 0.7766 | 0.97379 | 0.58807 | 2.2762 | 0.58807 | 0.94505 | 0.66923 | 2.305 | 0.66923 | 1.9577 | 1 | 1 | 1 | 0.94364 | 1.25 | 0.94364 | 1.25 | 0.94364 | 1.25 |  |  |  | 0.94364 | 1.25 |  |  | 2.3064 | 1.25
0.077548 | 28.583 | 0.29017 | -0.20588 | -0.2705 | -0.2705 | -0.20588 | -0.30385 |  | 0.26538 | 0 | -4.4409e-15 |  | 0.68462 | 0.017627 | 0.050031 |  | 0.050057 |  | 6.7004e-06 | -1.837 | -34.7727 | 0.77078 | 2.3064 | 0.68348 | 0.84395 | 0.96643 | 2.4061 | 0.96643 | 1.0433 | 0.40053 | 2.2067 | 0.40053 | 0.91041 | 0.7778 | 2.3396 | 0.7778 | 0.97687 | 0.58916 | 2.2731 | 0.58916 | 0.9482 | 0.67053 | 2.3018 | 0.67053 | 1.9561 | 1 | 1 | 1 | 0.94689 | 1.25 | 0.94689 | 1.25 | 0.94689 | 1.25 |  |  |  | 0.94689 | 1.25 |  |  | 2.3031 | 1.25
0.076542 | 28.5649 | 0.28822 | -0.20615 | -0.26993 | -0.26993 | -0.20615 | -0.30382 |  | 0.26424 | 0 | 0 |  | 0.68576 | 0.017608 | 0.050244 |  | 0.050413 |  | 6.7726e-06 | -1.8355 | -34.7485 | 0.76442 | 2.3031 | 0.68462 | 0.84768 | 0.96774 | 2.4023 | 0.96774 | 1.0461 | 0.4015 | 2.2039 | 0.4015 | 0.91382 | 0.77899 | 2.3362 | 0.77899 | 0.97996 | 0.59025 | 2.27 | 0.59025 | 0.95138 | 0.67182 | 2.2986 | 0.67182 | 1.9545 | 1 | 1 | 1 | 0.95016 | 1.25 | 0.95016 | 1.25 | 0.95016 | 1.25 |  |  |  | 0.95016 | 1.25 |  |  | 2.2998 | 1.25
0.075539 | 28.5467 | 0.28625 | -0.20641 | -0.26936 | -0.26936 | -0.20641 | -0.30379 |  | 0.26309 | 0 | 0 |  | 0.68691 | 0.017588 | 0.05046 |  | 0.050775 |  | 6.8456e-06 | -1.8339 | -34.7243 | 0.75803 | 2.2998 | 0.68576 | 0.85142 | 0.96905 | 2.3986 | 0.96905 | 1.0489 | 0.40248 | 2.2011 | 0.40248 | 0.91725 | 0.78019 | 2.3328 | 0.78019 | 0.98307 | 0.59134 | 2.2669 | 0.59134 | 0.95457 | 0.67311 | 2.2954 | 0.67311 | 1.9529 | 1 | 1 | 1 | 0.95345 | 1.25 | 0.95345 | 1.25 | 0.95345 | 1.25 |  |  |  | 0.95345 | 1.25 |  |  | 2.2965 | 1.25
0.074538 | 28.5286 | 0.28427 | -0.20668 | -0.2688 | -0.2688 | -0.20668 | -0.30376 |  | 0.26195 | 0 | 7.1054e-15 |  | 0.68805 | 0.017567 | 0.050679 |  | 0.051142 |  | 6.9193e-06 | -1.8321 | -34.7001 | 0.75162 | 2.2965 | 0.68691 | 0.85519 | 0.97036 | 2.3948 | 0.97036 | 1.0517 | 0.40345 | 2.1983 | 0.40345 | 0.9207 | 0.78139 | 2.3293 | 0.78139 | 0.9862 | 0.59242 | 2.2638 | 0.59242 | 0.95778 | 0.67441 | 2.2922 | 0.67441 | 1.9513 | 1 | 1 | 1 | 0.95676 | 1.25 | 0.95676 | 1.25 | 0.95676 | 1.25 |  |  |  | 0.95676 | 1.25 |  |  | 2.2932 | 1.25
0.073539 | 28.5106 | 0.28228 | -0.20695 | -0.26823 | -0.26823 | -0.20695 | -0.30373 |  | 0.26081 | 0 | -4.2188e-15 |  | 0.68919 | 0.017547 | 0.050902 |  | 0.051514 |  | 6.9939e-06 | -1.8302 | -34.6759 | 0.74518 | 2.2932 | 0.68805 | 0.85898 | 0.97167 | 2.391 | 0.97167 | 1.0545 | 0.40443 | 2.1955 | 0.40443 | 0.92417 | 0.78259 | 2.3258 | 0.78259 | 0.98935 | 0.59351 | 2.2607 | 0.59351 | 0.96101 | 0.6757 | 2.289 | 0.6757 | 1.9498 | 1 | 1 | 1 | 0.96008 | 1.25 | 0.96008 | 1.25 | 0.96008 | 1.25 |  |  |  | 0.96008 | 1.25 |  |  | 2.2899 | 1.25
0.072541 | 28.4925 | 0.28028 | -0.20721 | -0.26766 | -0.26766 | -0.20721 | -0.3037 |  | 0.25966 | -1.7764e-15 | 1.4433e-15 |  | 0.69034 | 0.017527 | 0.051128 |  | 0.051892 |  | 7.0692e-06 | -1.8282 | -34.6516 | 0.73872 | 2.2899 | 0.68919 | 0.86279 | 0.97298 | 2.3872 | 0.97298 | 1.0574 | 0.40541 | 2.1926 | 0.40541 | 0.92765 | 0.78379 | 2.3223 | 0.78379 | 0.99251 | 0.5946 | 2.2575 | 0.5946 | 0.96426 | 0.67699 | 2.2857 | 0.67699 | 1.9482 | 1 | 1 | 1 | 0.96342 | 1.25 | 0.96342 | 1.25 | 0.96342 | 1.25 |  |  |  | 0.96342 | 1.25 |  |  | 2.2866 | 1.25
0.071546 | 28.4745 | 0.27827 | -0.20748 | -0.2671 | -0.2671 | -0.20748 | -0.30367 |  | 0.25852 | 0 | 7.3275e-15 |  | 0.69148 | 0.017507 | 0.051357 |  | 0.052276 |  | 7.1454e-06 | -1.8261 | -34.6273 | 0.73223 | 2.2866 | 0.69034 | 0.86663 | 0.97429 | 2.3834 | 0.97429 | 1.0602 | 0.40638 | 2.1898 | 0.40638 | 0.93116 | 0.78499 | 2.3188 | 0.78499 | 0.99569 | 0.59568 | 2.2543 | 0.59568 | 0.96753 | 0.67829 | 2.2825 | 0.67829 | 1.9466 | 1 | 1 | 1 | 0.96679 | 1.25 | 0.96679 | 1.25 | 0.96679 | 1.25 |  |  |  | 0.96679 | 1.25 |  |  | 2.2832 | 1.25
0.070553 | 28.4565 | 0.27625 | -0.20774 | -0.26653 | -0.26653 | -0.20774 | -0.30364 |  | 0.25738 | 0 | 6.4393e-15 |  | 0.69262 | 0.017487 | 0.051591 |  | 0.052666 |  | 7.2224e-06 | -1.8238 | -34.603 | 0.72571 | 2.2832 | 0.69148 | 0.87048 | 0.9756 | 2.3795 | 0.9756 | 1.0631 | 0.40736 | 2.1869 | 0.40736 | 0.93468 | 0.78619 | 2.3153 | 0.78619 | 0.99889 | 0.59677 | 2.2511 | 0.59677 | 0.97082 | 0.67958 | 2.2792 | 0.67958 | 1.945 | 1 | 1 | 1 | 0.97017 | 1.25 | 0.97017 | 1.25 | 0.97017 | 1.25 |  |  |  | 0.97017 | 1.25 |  |  | 2.2798 | 1.25
0.069562 | 28.4385 | 0.27421 | -0.208 | -0.26597 | -0.26597 | -0.208 | -0.30361 |  | 0.25624 | 5.9952e-15 | 5.4401e-15 |  | 0.69376 | 0.017467 | 0.051828 |  | 0.053061 |  | 7.3004e-06 | -1.8214 | -34.5787 | 0.71918 | 2.2798 | 0.69262 | 0.87436 | 0.97691 | 2.3756 | 0.97691 | 1.066 | 0.40833 | 2.184 | 0.40833 | 0.93823 | 0.78738 | 2.3118 | 0.78738 | 1.0021 | 0.59786 | 2.2479 | 0.59786 | 0.97413 | 0.68087 | 2.2759 | 0.68087 | 1.9434 | 1 | 1 | 1 | 0.97357 | 1.25 | 0.97357 | 1.25 | 0.97357 | 1.25 |  |  |  | 0.97357 | 1.25 |  |  | 2.2764 | 1.25
0.068573 | 28.4205 | 0.27217 | -0.20827 | -0.26541 | -0.26541 | -0.20827 | -0.30358 |  | 0.25509 | 0 | -5.218e-15 |  | 0.69491 | 0.017447 | 0.052069 |  | 0.053464 |  | 7.3793e-06 | -1.8189 | -34.5543 | 0.71261 | 2.2764 | 0.69376 | 0.87825 | 0.97822 | 2.3717 | 0.97822 | 1.0689 | 0.40931 | 2.1811 | 0.40931 | 0.9418 | 0.78858 | 2.3082 | 0.78858 | 1.0053 | 0.59895 | 2.2447 | 0.59895 | 0.97745 | 0.68217 | 2.2725 | 0.68217 | 1.9418 | 1 | 1 | 1 | 0.97699 | 1.25 | 0.97699 | 1.25 | 0.97699 | 1.25 |  |  |  | 0.97699 | 1.25 |  |  | 2.273 | 1.25
0.067586 | 28.4025 | 0.27011 | -0.20853 | -0.26485 | -0.26485 | -0.20853 | -0.30355 |  | 0.25395 | -4.4409e-15 | 1.2212e-15 |  | 0.69605 | 0.017427 | 0.052314 |  | 0.053872 |  | 7.4591e-06 | -1.8163 | -34.53 | 0.70602 | 2.273 | 0.69491 | 0.88218 | 0.97953 | 2.3678 | 0.97953 | 1.0718 | 0.41028 | 2.1782 | 0.41028 | 0.94538 | 0.78978 | 2.3046 | 0.78978 | 1.0086 | 0.60003 | 2.2414 | 0.60003 | 0.9808 | 0.68346 | 2.2692 | 0.68346 | 1.9403 | 1 | 1 | 1 | 0.98043 | 1.25 | 0.98043 | 1.25 | 0.98043 | 1.25 |  |  |  | 0.98043 | 1.25 |  |  | 2.2696 | 1.25
0.066601 | 28.3846 | 0.26804 | -0.20879 | -0.26429 | -0.26429 | -0.20879 | -0.30352 |  | 0.25281 | 0 | -5.4401e-15 |  | 0.69719 | 0.017406 | 0.052563 |  | 0.054287 |  | 7.5399e-06 | -1.8135 | -34.5056 | 0.6994 | 2.2696 | 0.69605 | 0.88612 | 0.98084 | 2.3639 | 0.98084 | 1.0747 | 0.41126 | 2.1753 | 0.41126 | 0.94899 | 0.79098 | 2.301 | 0.79098 | 1.0119 | 0.60112 | 2.2381 | 0.60112 | 0.98417 | 0.68476 | 2.2658 | 0.68476 | 1.9387 | 1 | 1 | 1 | 0.98389 | 1.25 | 0.98389 | 1.25 | 0.98389 | 1.25 |  |  |  | 0.98389 | 1.25 |  |  | 2.2661 | 1.25
0.065619 | 28.3667 | 0.26596 | -0.20905 | -0.26373 | -0.26373 | -0.20905 | -0.30348 |  | 0.25166 | 0 | 0 |  | 0.69834 | 0.017386 | 0.052816 |  | 0.05471 |  | 7.6217e-06 | -1.8106 | -34.4811 | 0.69276 | 2.2661 | 0.69719 | 0.89009 | 0.98215 | 2.3599 | 0.98215 | 1.0777 | 0.41223 | 2.1723 | 0.41223 | 0.95262 | 0.79218 | 2.2974 | 0.79218 | 1.0152 | 0.60221 | 2.2348 | 0.60221 | 0.98756 | 0.68605 | 2.2624 | 0.68605 | 1.9371 | 1 | 1 | 1 | 0.98737 | 1.25 | 0.98737 | 1.25 | 0.98737 | 1.25 |  |  |  | 0.98737 | 1.25 |  |  | 2.2626 | 1.25
0.064639 | 28.3488 | 0.26387 | -0.20931 | -0.26317 | -0.26317 | -0.20931 | -0.30345 |  | 0.25052 | 0 | 1.1102e-15 |  | 0.69948 | 0.017366 | 0.053074 |  | 0.055139 |  | 7.7046e-06 | -1.8075 | -34.4567 | 0.6861 | 2.2626 | 0.69834 | 0.89408 | 0.98346 | 2.3559 | 0.98346 | 1.0807 | 0.41321 | 2.1693 | 0.41321 | 0.95628 | 0.79338 | 2.2937 | 0.79338 | 1.0185 | 0.60329 | 2.2315 | 0.60329 | 0.99097 | 0.68734 | 2.259 | 0.68734 | 1.9355 | 1 | 1 | 1 | 0.99088 | 1.25 | 0.99088 | 1.25 | 0.99088 | 1.25 |  |  |  | 0.99088 | 1.25 |  |  | 2.2591 | 1.25
0.063661 | 28.3309 | 0.26177 | -0.20957 | -0.26262 | -0.26262 | -0.20957 | -0.30342 |  | 0.24938 | 0 | 1.2212e-15 |  | 0.70062 | 0.017345 | 0.053336 |  | 0.055575 |  | 7.7886e-06 | -1.8043 | -34.4322 | 0.6794 | 2.2591 | 0.69948 | 0.8981 | 0.98477 | 2.3519 | 0.98477 | 1.0837 | 0.41419 | 2.1663 | 0.41419 | 0.95995 | 0.79458 | 2.29 | 0.79458 | 1.0218 | 0.60438 | 2.2282 | 0.60438 | 0.9944 | 0.68864 | 2.2556 | 0.68864 | 1.9339 | 1 | 1 | 1 | 0.9944 | 1.25 | 0.9944 | 1.25 | 0.9944 | 1.25 |  |  |  | 0.9944 | 1.25 |  |  | 2.2556 | 1.25
0.062685 | 28.3131 | 0.25965 | -0.20982 | -0.26206 | -0.26206 | -0.20982 | -0.30339 |  | 0.24824 | 0 | 0 |  | 0.70176 | 0.017325 | 0.053603 |  | 0.056019 |  | 7.8737e-06 | -1.801 | -34.4077 | 0.67269 | 2.2556 | 0.70062 | 0.90214 | 0.98608 | 2.3479 | 0.98608 | 1.0867 | 0.41516 | 2.1633 | 0.41516 | 0.96365 | 0.79577 | 2.2864 | 0.79577 | 1.0252 | 0.60547 | 2.2248 | 0.60547 | 0.99786 | 0.68993 | 2.2521 | 0.68993 | 1.9323 | 1 | 1 | 1 | 0.99795 | 1.25 | 0.99795 | 1.25 | 0.99795 | 1.25 |  |  |  | 0.99795 | 1.25 |  |  | 2.2521 | 1.25
0.061712 | 28.2953 | 0.25753 | -0.21008 | -0.26151 | -0.26151 | -0.21008 | -0.30336 |  | 0.24709 | -3.3307e-15 | 0 |  | 0.70291 | 0.017305 | 0.053874 |  | 0.05647 |  | 7.96e-06 | -1.7975 | -34.3832 | 0.66594 | 2.2521 | 0.70176 | 0.9062 | 0.98739 | 2.3438 | 0.98739 | 1.0897 | 0.41614 | 2.1603 | 0.41614 | 0.96737 | 0.79697 | 2.2826 | 0.79697 | 1.0285 | 0.60656 | 2.2215 | 0.60656 | 1.0013 | 0.69122 | 2.2487 | 0.69122 | 1.9308 | 1 | 1 | 1 | 1.0015 | 1.25 | 1.0015 | 1.25 | 1.0015 | 1.25 |  |  |  | 1.0015 | 1.25 |  |  | 2.2485 | 1.25
0.060742 | 28.2775 | 0.2554 | -0.21034 | -0.26095 | -0.26095 | -0.21034 | -0.30333 |  | 0.24595 | 1.7764e-15 | 2.6645e-15 |  | 0.70405 | 0.017284 | 0.05415 |  | 0.05693 |  | 8.0475e-06 | -1.7939 | -34.3586 | 0.65918 | 2.2485 | 0.70291 | 0.91029 | 0.9887 | 2.3397 | 0.9887 | 1.0927 | 0.41711 | 2.1573 | 0.41711 | 0.97111 | 0.79817 | 2.2789 | 0.79817 | 1.0319 | 0.60764 | 2.2181 | 0.60764 | 1.0048 | 0.69252 | 2.2452 | 0.69252 | 1.9292 | 1 | 1 | 1 | 1.0051 | 1.25 | 1.0051 | 1.25 | 1.0051 | 1.25 |  |  |  | 1.0051 | 1.25 |  |  | 2.2449 | 1.25
0.059773 | 28.2597 | 0.25325 | -0.21059 | -0.2604 | -0.2604 | -0.21059 | -0.3033 |  | 0.24481 | -2.4425e-15 | 0 |  | 0.70519 | 0.017264 | 0.054432 |  | 0.057397 |  | 8.1362e-06 | -1.7902 | -34.334 | 0.65238 | 2.2449 | 0.70405 | 0.91441 | 0.99001 | 2.3356 | 0.99001 | 1.0958 | 0.41809 | 2.1542 | 0.41809 | 0.97488 | 0.79937 | 2.2751 | 0.79937 | 1.0353 | 0.60873 | 2.2147 | 0.60873 | 1.0084 | 0.69381 | 2.2416 | 0.69381 | 1.9276 | 1 | 1 | 1 | 1.0087 | 1.25 | 1.0087 | 1.25 | 1.0087 | 1.25 |  |  |  | 1.0087 | 1.25 |  |  | 2.2413 | 1.25
0.058808 | 28.2419 | 0.25109 | -0.21085 | -0.25985 | -0.25985 | -0.21085 | -0.30327 |  | 0.24366 | 0 | -1.2212e-15 |  | 0.70634 | 0.017244 | 0.054718 |  | 0.057873 |  | 8.2262e-06 | -1.7863 | -34.3094 | 0.64556 | 2.2413 | 0.70519 | 0.91856 | 0.99132 | 2.3314 | 0.99132 | 1.0989 | 0.41906 | 2.1511 | 0.41906 | 0.97867 | 0.80057 | 2.2713 | 0.80057 | 1.0388 | 0.60982 | 2.2112 | 0.60982 | 1.0119 | 0.69511 | 2.2381 | 0.69511 | 1.926 | 1 | 1 | 1 | 1.0124 | 1.25 | 1.0124 | 1.25 | 1.0124 | 1.25 |  |  |  | 1.0124 | 1.25 |  |  | 2.2376 | 1.25
0.057844 | 28.2242 | 0.24892 | -0.2111 | -0.2593 | -0.2593 | -0.2111 | -0.30324 |  | 0.24252 | -1.7764e-15 | 0 |  | 0.70748 | 0.017223 | 0.05501 |  | 0.058357 |  | 8.3176e-06 | -1.7822 | -34.2848 | 0.63872 | 2.2376 | 0.70634 | 0.92273 | 0.99263 | 2.3273 | 0.99263 | 1.102 | 0.42004 | 2.148 | 0.42004 | 0.98248 | 0.80177 | 2.2675 | 0.80177 | 1.0422 | 0.6109 | 2.2078 | 0.6109 | 1.0155 | 0.6964 | 2.2345 | 0.6964 | 1.9244 | 1 | 1 | 1 | 1.016 | 1.25 | 1.016 | 1.25 | 1.016 | 1.25 |  |  |  | 1.016 | 1.25 |  |  | 2.234 | 1.25
0.056884 | 28.2064 | 0.24675 | -0.21135 | -0.25876 | -0.25876 | -0.21135 | -0.30321 |  | 0.24138 | 0 | 1.1102e-15 |  | 0.70862 | 0.017203 | 0.055307 |  | 0.058851 |  | 8.4104e-06 | -1.778 | -34.2601 | 0.63185 | 2.234 | 0.70748 | 0.92692 | 0.99394 | 2.3231 | 0.99394 | 1.1051 | 0.42102 | 2.1449 | 0.42102 | 0.98633 | 0.80297 | 2.2637 | 0.80297 | 1.0457 | 0.61199 | 2.2043 | 0.61199 | 1.0191 | 0.69769 | 2.2309 | 0.69769 | 1.9229 | 1 | 1 | 1 | 1.0197 | 1.25 | 1.0197 | 1.25 | 1.0197 | 1.25 |  |  |  | 1.0197 | 1.25 |  |  | 2.2303 | 1.25
0.055925 | 28.1887 | 0.24456 | -0.2116 | -0.25821 | -0.25821 | -0.2116 | -0.30318 |  | 0.24024 | 3.3307e-15 | 0 |  | 0.70976 | 0.017182 | 0.055611 |  | 0.059353 |  | 8.5046e-06 | -1.7737 | -34.2355 | 0.62495 | 2.2303 | 0.70862 | 0.93115 | 0.99525 | 2.3188 | 0.99525 | 1.1083 | 0.42199 | 2.1417 | 0.42199 | 0.99019 | 0.80416 | 2.2598 | 0.80416 | 1.0492 | 0.61308 | 2.2008 | 0.61308 | 1.0227 | 0.69899 | 2.2273 | 0.69899 | 1.9213 | 1 | 1 | 1 | 1.0234 | 1.25 | 1.0234 | 1.25 | 1.0234 | 1.25 |  |  |  | 1.0234 | 1.25 |  |  | 2.2266 | 1.25
0.05497 | 28.1711 | 0.24235 | -0.21185 | -0.25766 | -0.25766 | -0.21185 | -0.30315 |  | 0.23909 | -2.2204e-15 | -8.8818e-16 |  | 0.71091 | 0.017162 | 0.05592 |  | 0.059865 |  | 8.6003e-06 | -1.7691 | -34.2108 | 0.61803 | 2.2266 | 0.70976 | 0.9354 | 0.99656 | 2.3146 | 0.99656 | 1.1114 | 0.42297 | 2.1386 | 0.42297 | 0.99408 | 0.80536 | 2.2559 | 0.80536 | 1.0528 | 0.61417 | 2.1972 | 0.61417 | 1.0263 | 0.70028 | 2.2237 | 0.70028 | 1.9197 | 1 | 1 | 1 | 1.0272 | 1.25 | 1.0272 | 1.25 | 1.0272 | 1.25 |  |  |  | 1.0272 | 1.25 |  |  | 2.2228 | 1.25
0.054017 | 28.1534 | 0.24014 | -0.2121 | -0.25712 | -0.25712 | -0.2121 | -0.30312 |  | 0.23795 | 0 | -3.4417e-15 |  | 0.71205 | 0.017141 | 0.056235 |  | 0.060387 |  | 8.6976e-06 | -1.7645 | -34.186 | 0.61108 | 2.2228 | 0.71091 | 0.93969 | 0.99787 | 2.3103 | 0.99787 | 1.1146 | 0.42394 | 2.1354 | 0.42394 | 0.998 | 0.80656 | 2.252 | 0.80656 | 1.0563 | 0.61525 | 2.1937 | 0.61525 | 1.03 | 0.70157 | 2.22 | 0.70157 | 1.9181 | 1 | 1 | 1 | 1.0309 | 1.25 | 1.0309 | 1.25 | 1.0309 | 1.25 |  |  |  | 1.0309 | 1.25 |  |  | 2.2191 | 1.25
0.053067 | 28.1358 | 0.23792 | -0.21235 | -0.25658 | -0.25658 | -0.21235 | -0.30309 |  | 0.23681 | 0 | 0 |  | 0.71319 | 0.017121 | 0.056556 |  | 0.060919 |  | 8.7965e-06 | -1.7596 | -34.1613 | 0.60411 | 2.2191 | 0.71205 | 0.944 | 0.99918 | 2.306 | 0.99918 | 1.1178 | 0.42492 | 2.1322 | 0.42492 | 1.0019 | 0.80776 | 2.2481 | 0.80776 | 1.0599 | 0.61634 | 2.1901 | 0.61634 | 1.0337 | 0.70287 | 2.2163 | 0.70287 | 1.9165 | 1 | 1 | 1 | 1.0347 | 1.25 | 1.0347 | 1.25 | 1.0347 | 1.25 |  |  |  | 1.0347 | 1.25 |  |  | 2.2153 | 1.25
0.052119 | 28.1182 | 0.23569 | -0.2126 | -0.25603 | -0.25603 | -0.2126 | -0.30306 |  | 0.23566 | 0 | -1.1102e-15 |  | 0.71434 | 0.0171 | 0.056884 |  | 0.061462 |  | 8.8971e-06 | -1.7546 | -34.1365 | 0.59711 | 2.2153 | 0.71319 | 0.94834 | 1.0005 | 2.3017 | 1.0005 | 1.1211 | 0.42589 | 2.1289 | 0.42589 | 1.0059 | 0.80896 | 2.2441 | 0.80896 | 1.0635 | 0.61743 | 2.1865 | 0.61743 | 1.0374 | 0.70416 | 2.2126 | 0.70416 | 1.915 | 1 | 1 | 1 | 1.0385 | 1.25 | 1.0385 | 1.25 | 1.0385 | 1.25 |  |  |  | 1.0385 | 1.25 |  |  | 2.2115 | 1.25
0.051174 | 28.1006 | 0.23344 | -0.21285 | -0.25549 | -0.25549 | -0.21285 | -0.30303 |  | 0.23452 | -2.2204e-15 | -1.8874e-15 |  | 0.71548 | 0.01708 | 0.057218 |  | 0.062015 |  | 8.9994e-06 | -1.7495 | -34.1117 | 0.59009 | 2.2115 | 0.71434 | 0.95272 | 1.0018 | 2.2973 | 1.0018 | 1.1243 | 0.42687 | 2.1257 | 0.42687 | 1.0099 | 0.81016 | 2.2401 | 0.81016 | 1.0671 | 0.61851 | 2.1829 | 0.61851 | 1.0412 | 0.70546 | 2.2088 | 0.70546 | 1.9134 | 1 | 1 | 1 | 1.0424 | 1.25 | 1.0424 | 1.25 | 1.0424 | 1.25 |  |  |  | 1.0424 | 1.25 |  |  | 2.2076 | 1.25
0.050232 | 28.083 | 0.23118 | -0.21309 | -0.25496 | -0.25496 | -0.21309 | -0.303 |  | 0.23338 | 1.7764e-15 | 9.992e-16 |  | 0.71662 | 0.017059 | 0.05756 |  | 0.06258 |  | 9.1036e-06 | -1.7442 | -34.0869 | 0.58304 | 2.2076 | 0.71548 | 0.95712 | 1.0031 | 2.2929 | 1.0031 | 1.1276 | 0.42785 | 2.1224 | 0.42785 | 1.014 | 0.81136 | 2.236 | 0.81136 | 1.0708 | 0.6196 | 2.1792 | 0.6196 | 1.045 | 0.70675 | 2.205 | 0.70675 | 1.9118 | 1 | 1 | 1 | 1.0462 | 1.25 | 1.0462 | 1.25 | 1.0462 | 1.25 |  |  |  | 1.0462 | 1.25 |  |  | 2.2038 | 1.25
0.049293 | 28.0654 | 0.22892 | -0.21334 | -0.25442 | -0.25442 | -0.21334 | -0.30297 |  | 0.23224 | 0 | 7.7716e-16 |  | 0.71776 | 0.017039 | 0.057908 |  | 0.063156 |  | 9.2097e-06 | -1.7387 | -34.062 | 0.57596 | 2.2038 | 0.71662 | 0.96156 | 1.0044 | 2.2884 | 1.0044 | 1.1309 | 0.42882 | 2.1191 | 0.42882 | 1.018 | 0.81255 | 2.232 | 0.81255 | 1.0745 | 0.62069 | 2.1755 | 0.62069 | 1.0488 | 0.70804 | 2.2012 | 0.70804 | 1.9102 | 1 | 1 | 1 | 1.0501 | 1.25 | 1.0501 | 1.25 | 1.0501 | 1.25 |  |  |  | 1.0501 | 1.25 |  |  | 2.1999 | 1.25
0.048357 | 28.0479 | 0.22664 | -0.21358 | -0.25388 | -0.25388 | -0.21358 | -0.30294 |  | 0.23109 | 3.1086e-15 | 3.1086e-15 |  | 0.71891 | 0.017018 | 0.058264 |  | 0.063744 |  | 9.3177e-06 | -1.733 | -34.0371 | 0.56886 | 2.1999 | 0.71776 | 0.96603 | 1.0057 | 2.284 | 1.0057 | 1.1342 | 0.4298 | 2.1158 | 0.4298 | 1.0221 | 0.81375 | 2.2279 | 0.81375 | 1.0782 | 0.62178 | 2.1718 | 0.62178 | 1.0526 | 0.70933 | 2.1974 | 0.70933 | 1.9086 | 1 | 1 | 1 | 1.0541 | 1.25 | 1.0541 | 1.25 | 1.0541 | 1.25 |  |  |  | 1.0541 | 1.25 |  |  | 2.1959 | 1.25
0.047423 | 28.0304 | 0.22435 | -0.21383 | -0.25335 | -0.25335 | -0.21383 | -0.30291 |  | 0.22995 | 2.8866e-15 | 1.9429e-15 |  | 0.72005 | 0.016997 | 0.058628 |  | 0.064344 |  | 9.4278e-06 | -1.7272 | -34.0122 | 0.56174 | 2.1959 | 0.71891 | 0.97053 | 1.007 | 2.2795 | 1.007 | 1.1376 | 0.43077 | 2.1124 | 0.43077 | 1.0262 | 0.81495 | 2.2238 | 0.81495 | 1.0819 | 0.62286 | 2.1681 | 0.62286 | 1.0565 | 0.71063 | 2.1935 | 0.71063 | 1.9071 | 1 | 1 | 1 | 1.058 | 1.25 | 1.058 | 1.25 | 1.058 | 1.25 |  |  |  | 1.058 | 1.25 |  |  | 2.192 | 1.25
0.046493 | 28.0129 | 0.22205 | -0.21407 | -0.25281 | -0.25281 | -0.21407 | -0.30288 |  | 0.22881 | -2.2204e-15 | -3.4972e-15 |  | 0.72119 | 0.016977 | 0.059 |  | 0.064958 |  | 9.5401e-06 | -1.7211 | -33.9873 | 0.55459 | 2.192 | 0.72005 | 0.97506 | 1.0084 | 2.2749 | 1.0084 | 1.141 | 0.43175 | 2.109 | 0.43175 | 1.0304 | 0.81615 | 2.2196 | 0.81615 | 1.0857 | 0.62395 | 2.1643 | 0.62395 | 1.0604 | 0.71192 | 2.1896 | 0.71192 | 1.9055 | 1 | 1 | 1 | 1.062 | 1.25 | 1.062 | 1.25 | 1.062 | 1.25 |  |  |  | 1.062 | 1.25 |  |  | 2.188 | 1.25
0.045565 | 27.9954 | 0.21974 | -0.21431 | -0.25228 | -0.25228 | -0.21431 | -0.30285 |  | 0.22766 | 0 | -3.6082e-15 |  | 0.72234 | 0.016956 | 0.05938 |  | 0.065584 |  | 9.6546e-06 | -1.7149 | -33.9623 | 0.54741 | 2.188 | 0.72119 | 0.97963 | 1.0097 | 2.2704 | 1.0097 | 1.1444 | 0.43272 | 2.1056 | 0.43272 | 1.0345 | 0.81735 | 2.2155 | 0.81735 | 1.0895 | 0.62504 | 2.1605 | 0.62504 | 1.0643 | 0.71321 | 2.1857 | 0.71321 | 1.9039 | 1 | 1 | 1 | 1.066 | 1.25 | 1.066 | 1.25 | 1.066 | 1.25 |  |  |  | 1.066 | 1.25 |  |  | 2.184 | 1.25
0.044641 | 27.978 | 0.21742 | -0.21455 | -0.25175 | -0.25175 | -0.21455 | -0.30281 |  | 0.22652 | -3.3307e-15 | 1.9984e-15 |  | 0.72348 | 0.016935 | 0.059768 |  | 0.066225 |  | 9.7714e-06 | -1.7085 | -33.9374 | 0.54021 | 2.184 | 0.72234 | 0.98424 | 1.011 | 2.2658 | 1.011 | 1.1478 | 0.4337 | 2.1022 | 0.4337 | 1.0388 | 0.81855 | 2.2112 | 0.81855 | 1.0933 | 0.62612 | 2.1567 | 0.62612 | 1.0682 | 0.71451 | 2.1818 | 0.71451 | 1.9023 | 1 | 1 | 1 | 1.0701 | 1.25 | 1.0701 | 1.25 | 1.0701 | 1.25 |  |  |  | 1.0701 | 1.25 |  |  | 2.1799 | 1.25
0.043719 | 27.9606 | 0.21508 | -0.21479 | -0.25122 | -0.25122 | -0.21479 | -0.30278 |  | 0.22538 | 0 | -5.0515e-15 |  | 0.72462 | 0.016915 | 0.060166 |  | 0.06688 |  | 9.8907e-06 | -1.702 | -33.9124 | 0.53298 | 2.1799 | 0.72348 | 0.98888 | 1.0123 | 2.2611 | 1.0123 | 1.1513 | 0.43467 | 2.0987 | 0.43467 | 1.043 | 0.81975 | 2.207 | 0.81975 | 1.0971 | 0.62721 | 2.1529 | 0.62721 | 1.0722 | 0.7158 | 2.1778 | 0.7158 | 1.9007 | 1 | 1 | 1 | 1.0742 | 1.25 | 1.0742 | 1.25 | 1.0742 | 1.25 |  |  |  | 1.0742 | 1.25 |  |  | 2.1758 | 1.25
0.042801 | 27.9432 | 0.21274 | -0.21503 | -0.25069 | -0.25069 | -0.21503 | -0.30275 |  | 0.22424 | -3.3307e-15 | 2.1649e-15 |  | 0.72576 | 0.016894 | 0.060573 |  | 0.06755 |  | 1.0013e-05 | -1.6952 | -33.8873 | 0.52573 | 2.1758 | 0.72462 | 0.99356 | 1.0136 | 2.2564 | 1.0136 | 1.1548 | 0.43565 | 2.0952 | 0.43565 | 1.0473 | 0.82095 | 2.2027 | 0.82095 | 1.101 | 0.6283 | 2.149 | 0.6283 | 1.0763 | 0.71709 | 2.1737 | 0.71709 | 1.8992 | 1 | 1 | 1 | 1.0783 | 1.25 | 1.0783 | 1.25 | 1.0783 | 1.25 |  |  |  | 1.0783 | 1.25 |  |  | 2.1717 | 1.25
0.041886 | 27.9258 | 0.21038 | -0.21526 | -0.25017 | -0.25017 | -0.21526 | -0.30272 |  | 0.22309 | 0 | 1.6653e-15 |  | 0.72691 | 0.016873 | 0.060989 |  | 0.068235 |  | 1.0137e-05 | -1.6882 | -33.8623 | 0.51845 | 2.1717 | 0.72576 | 0.99828 | 1.0149 | 2.2517 | 1.0149 | 1.1583 | 0.43663 | 2.0917 | 0.43663 | 1.0516 | 0.82214 | 2.1984 | 0.82214 | 1.1049 | 0.62938 | 2.1451 | 0.62938 | 1.0803 | 0.71838 | 2.1697 | 0.71838 | 1.8976 | 1 | 1 | 1 | 1.0824 | 1.25 | 1.0824 | 1.25 | 1.0824 | 1.25 |  |  |  | 1.0824 | 1.25 |  |  | 2.1676 | 1.25
0.040973 | 27.9084 | 0.20801 | -0.2155 | -0.24964 | -0.24964 | -0.2155 | -0.30269 |  | 0.22195 | 0 | -6.5503e-15 |  | 0.72805 | 0.016853 | 0.061416 |  | 0.068937 |  | 1.0265e-05 | -1.6811 | -33.8372 | 0.51115 | 2.1676 | 0.72691 | 1.003 | 1.0162 | 2.247 | 1.0162 | 1.1618 | 0.4376 | 2.0882 | 0.4376 | 1.056 | 0.82334 | 2.194 | 0.82334 | 1.1089 | 0.63047 | 2.1411 | 0.63047 | 1.0844 | 0.71968 | 2.1656 | 0.71968 | 1.896 | 1 | 1 | 1 | 1.0866 | 1.25 | 1.0866 | 1.25 | 1.0866 | 1.25 |  |  |  | 1.0866 | 1.25 |  |  | 2.1634 | 1.25
0.040065 | 27.8911 | 0.20563 | -0.21573 | -0.24912 | -0.24912 | -0.21573 | -0.30266 |  | 0.22081 | 1.7764e-15 | -6.1062e-16 |  | 0.72919 | 0.016832 | 0.061852 |  | 0.069655 |  | 1.0395e-05 | -1.6737 | -33.8121 | 0.50382 | 2.1634 | 0.72805 | 1.0078 | 1.0175 | 2.2422 | 1.0175 | 1.1654 | 0.43858 | 2.0846 | 0.43858 | 1.0603 | 0.82454 | 2.1897 | 0.82454 | 1.1129 | 0.63156 | 2.1371 | 0.63156 | 1.0885 | 0.72097 | 2.1615 | 0.72097 | 1.8944 | 1 | 1 | 1 | 1.0908 | 1.25 | 1.0908 | 1.25 | 1.0908 | 1.25 |  |  |  | 1.0908 | 1.25 |  |  | 2.1592 | 1.25
0.039159 | 27.8738 | 0.20324 | -0.21597 | -0.2486 | -0.2486 | -0.21597 | -0.30262 |  | 0.21966 | -3.7748e-15 | -2.8311e-15 |  | 0.73034 | 0.016811 | 0.0623 |  | 0.070391 |  | 1.0528e-05 | -1.6662 | -33.787 | 0.49646 | 2.1592 | 0.72919 | 1.0127 | 1.0188 | 2.2373 | 1.0188 | 1.169 | 0.43955 | 2.081 | 0.43955 | 1.0648 | 0.82574 | 2.1852 | 0.82574 | 1.1169 | 0.63265 | 2.1331 | 0.63265 | 1.0927 | 0.72226 | 2.1573 | 0.72226 | 1.8928 | 1 | 1 | 1 | 1.0951 | 1.25 | 1.0951 | 1.25 | 1.0951 | 1.25 |  |  |  | 1.0951 | 1.25 |  |  | 2.1549 | 1.25
0.038257 | 27.8565 | 0.20084 | -0.2162 | -0.24808 | -0.24808 | -0.2162 | -0.30259 |  | 0.21852 | 3.3307e-15 | 8.4377e-15 |  | 0.73148 | 0.016791 | 0.062759 |  | 0.071145 |  | 1.0665e-05 | -1.6584 | -33.7618 | 0.48908 | 2.1549 | 0.73034 | 1.0175 | 1.0201 | 2.2325 | 1.0201 | 1.1726 | 0.44053 | 2.0774 | 0.44053 | 1.0692 | 0.82694 | 2.1808 | 0.82694 | 1.1209 | 0.63373 | 2.1291 | 0.63373 | 1.0969 | 0.72355 | 2.1531 | 0.72355 | 1.8913 | 1 | 1 | 1 | 1.0994 | 1.25 | 1.0994 | 1.25 | 1.0994 | 1.25 |  |  |  | 1.0994 | 1.25 |  |  | 2.1506 | 1.25
0.037357 | 27.8392 | 0.19843 | -0.21643 | -0.24756 | -0.24756 | -0.21643 | -0.30256 |  | 0.21738 | 0 | 6.1617e-15 |  | 0.73262 | 0.01677 | 0.06323 |  | 0.071918 |  | 1.0805e-05 | -1.6504 | -33.7367 | 0.48167 | 2.1506 | 0.73148 | 1.0225 | 1.0215 | 2.2275 | 1.0215 | 1.1763 | 0.4415 | 2.0737 | 0.4415 | 1.0737 | 0.82814 | 2.1763 | 0.82814 | 1.125 | 0.63482 | 2.125 | 0.63482 | 1.1011 | 0.72484 | 2.1489 | 0.72484 | 1.8897 | 1 | 1 | 1 | 1.1037 | 1.25 | 1.1037 | 1.25 | 1.1037 | 1.25 |  |  |  | 1.1037 | 1.25 |  |  | 2.1463 | 1.25
0.036462 | 27.822 | 0.196 | -0.21666 | -0.24704 | -0.24704 | -0.21666 | -0.30252 |  | 0.21624 | 0 | 5.8842e-15 |  | 0.73376 | 0.016749 | 0.063713 |  | 0.072711 |  | 1.0949e-05 | -1.6422 | -33.7115 | 0.47424 | 2.1463 | 0.73262 | 1.0274 | 1.0228 | 2.2226 | 1.0228 | 1.18 | 0.44248 | 2.07 | 0.44248 | 1.0783 | 0.82934 | 2.1717 | 0.82934 | 1.1291 | 0.63591 | 2.1209 | 0.63591 | 1.1054 | 0.72613 | 2.1446 | 0.72613 | 1.8881 | 1 | 1 | 1 | 1.1081 | 1.25 | 1.1081 | 1.25 | 1.1081 | 1.25 |  |  |  | 1.1081 | 1.25 |  |  | 2.1419 | 1.25
0.035569 | 27.8047 | 0.19357 | -0.21689 | -0.24653 | -0.24653 | -0.21689 | -0.30249 |  | 0.21509 | 0 | 1.1324e-14 |  | 0.73491 | 0.016729 | 0.064209 |  | 0.073525 |  | 1.1096e-05 | -1.6338 | -33.6862 | 0.46679 | 2.1419 | 0.73376 | 1.0324 | 1.0241 | 2.2176 | 1.0241 | 1.1837 | 0.44346 | 2.0663 | 0.44346 | 1.0828 | 0.83053 | 2.1672 | 0.83053 | 1.1333 | 0.63699 | 2.1167 | 0.63699 | 1.1097 | 0.72742 | 2.1403 | 0.72742 | 1.8865 | 1 | 1 | 1 | 1.1125 | 1.25 | 1.1125 | 1.25 | 1.1125 | 1.25 |  |  |  | 1.1125 | 1.25 |  |  | 2.1375 | 1.25
0.034681 | 27.7875 | 0.19112 | -0.21711 | -0.24601 | -0.24601 | -0.21711 | -0.30246 |  | 0.21395 | -2.4425e-15 | 6.9389e-15 |  | 0.73605 | 0.016708 | 0.064718 |  | 0.07436 |  | 1.1247e-05 | -1.6251 | -33.661 | 0.4593 | 2.1375 | 0.73491 | 1.0375 | 1.0254 | 2.2125 | 1.0254 | 1.1875 | 0.44443 | 2.0625 | 0.44443 | 1.0875 | 0.83173 | 2.1625 | 0.83173 | 1.1375 | 0.63808 | 2.1125 | 0.63808 | 1.1141 | 0.72871 | 2.1359 | 0.72871 | 1.8849 | 1 | 1 | 1 | 1.1169 | 1.25 | 1.1169 | 1.25 | 1.1169 | 1.25 |  |  |  | 1.1169 | 1.25 |  |  | 2.1331 | 1.25
0.033795 | 27.7703 | 0.18865 | -0.21734 | -0.2455 | -0.2455 | -0.21734 | -0.30243 |  | 0.21281 | 2.8866e-15 | 2.9976e-15 |  | 0.73719 | 0.016687 | 0.065241 |  | 0.075217 |  | 1.1403e-05 | -1.6163 | -33.6357 | 0.4518 | 2.1331 | 0.73605 | 1.0426 | 1.0267 | 2.2074 | 1.0267 | 1.1913 | 0.44541 | 2.0587 | 0.44541 | 1.0921 | 0.83293 | 2.1579 | 0.83293 | 1.1417 | 0.63917 | 2.1083 | 0.63917 | 1.1185 | 0.73 | 2.1315 | 0.73 | 1.8834 | 1 | 1 | 1 | 1.1214 | 1.25 | 1.1214 | 1.25 | 1.1214 | 1.25 |  |  |  | 1.1214 | 1.25 |  |  | 2.1286 | 1.25
0.032914 | 27.7531 | 0.18618 | -0.21756 | -0.24499 | -0.24499 | -0.21756 | -0.30239 |  | 0.21166 | -1.9984e-15 | -3.4972e-15 |  | 0.73834 | 0.016667 | 0.065779 |  | 0.076099 |  | 1.1563e-05 | -1.6071 | -33.6104 | 0.44426 | 2.1286 | 0.73719 | 1.0477 | 1.028 | 2.2023 | 1.028 | 1.1951 | 0.44638 | 2.0549 | 0.44638 | 1.0968 | 0.83413 | 2.1532 | 0.83413 | 1.146 | 0.64026 | 2.104 | 0.64026 | 1.1229 | 0.73129 | 2.1271 | 0.73129 | 1.8818 | 1 | 1 | 1 | 1.1259 | 1.25 | 1.1259 | 1.25 | 1.1259 | 1.25 |  |  |  | 1.1259 | 1.25 |  |  | 2.1241 | 1.25
0.032035 | 27.736 | 0.18369 | -0.21779 | -0.24448 | -0.24448 | -0.21779 | -0.30236 |  | 0.21052 | 2.2204e-15 | 1.2212e-15 |  | 0.73948 | 0.016646 | 0.066333 |  | 0.077005 |  | 1.1728e-05 | -1.5978 | -33.5851 | 0.4367 | 2.1241 | 0.73834 | 1.0529 | 1.0293 | 2.1971 | 1.0293 | 1.199 | 0.44736 | 2.051 | 0.44736 | 1.1016 | 0.83533 | 2.1484 | 0.83533 | 1.1503 | 0.64134 | 2.0997 | 0.64134 | 1.1274 | 0.73258 | 2.1226 | 0.73258 | 1.8802 | 1 | 1 | 1 | 1.1305 | 1.25 | 1.1305 | 1.25 | 1.1305 | 1.25 |  |  |  | 1.1305 | 1.25 |  |  | 2.1195 | 1.25
0.031161 | 27.7189 | 0.1812 | -0.21801 | -0.24397 | -0.24397 | -0.21801 | -0.30232 |  | 0.20938 | 0 | 4.2188e-15 |  | 0.74062 | 0.016625 | 0.066902 |  | 0.077937 |  | 1.1897e-05 | -1.5882 | -33.5597 | 0.42912 | 2.1195 | 0.73948 | 1.0582 | 1.0306 | 2.1918 | 1.0306 | 1.2029 | 0.44833 | 2.0471 | 0.44833 | 1.1064 | 0.83653 | 2.1436 | 0.83653 | 1.1546 | 0.64243 | 2.0954 | 0.64243 | 1.1319 | 0.73387 | 2.1181 | 0.73387 | 1.8786 | 1 | 1 | 1 | 1.1351 | 1.25 | 1.1351 | 1.25 | 1.1351 | 1.25 |  |  |  | 1.1351 | 1.25 |  |  | 2.1149 | 1.25
0.03029 | 27.7018 | 0.17868 | -0.21823 | -0.24347 | -0.24347 | -0.21823 | -0.30229 |  | 0.20824 | 0 | 4.7184e-15 |  | 0.74176 | 0.016605 | 0.067488 |  | 0.078896 |  | 1.2072e-05 | -1.5783 | -33.5343 | 0.42151 | 2.1149 | 0.74062 | 1.0635 | 1.0319 | 2.1865 | 1.0319 | 1.2068 | 0.44931 | 2.0432 | 0.44931 | 1.1112 | 0.83773 | 2.1388 | 0.83773 | 1.159 | 0.64352 | 2.091 | 0.64352 | 1.1365 | 0.73516 | 2.1135 | 0.73516 | 1.8771 | 1 | 1 | 1 | 1.1398 | 1.25 | 1.1398 | 1.25 | 1.1398 | 1.25 |  |  |  | 1.1398 | 1.25 |  |  | 2.1102 | 1.25
0.029423 | 27.6847 | 0.17616 | -0.21845 | -0.24297 | -0.24297 | -0.21845 | -0.30225 |  | 0.20709 | 2.2204e-15 | 1.2212e-15 |  | 0.74291 | 0.016584 | 0.068092 |  | 0.079884 |  | 1.2253e-05 | -1.5682 | -33.5089 | 0.41387 | 2.1102 | 0.74176 | 1.0688 | 1.0332 | 2.1812 | 1.0332 | 1.2108 | 0.45028 | 2.0392 | 0.45028 | 1.1161 | 0.83892 | 2.1339 | 0.83892 | 1.1635 | 0.6446 | 2.0865 | 0.6446 | 1.1411 | 0.73645 | 2.1089 | 0.73645 | 1.8755 | 1 | 1 | 1 | 1.1445 | 1.25 | 1.1445 | 1.25 | 1.1445 | 1.25 |  |  |  | 1.1445 | 1.25 |  |  | 2.1055 | 1.25
0.028559 | 27.6676 | 0.17362 | -0.21866 | -0.24246 | -0.24246 | -0.21866 | -0.30222 |  | 0.20595 | 0 | -8.2712e-15 |  | 0.74405 | 0.016564 | 0.068715 |  | 0.080901 |  | 1.2439e-05 | -1.5578 | -33.4835 | 0.40621 | 2.1055 | 0.74291 | 1.0742 | 1.0346 | 2.1758 | 1.0346 | 1.2148 | 0.45126 | 2.0352 | 0.45126 | 1.1211 | 0.84012 | 2.1289 | 0.84012 | 1.1679 | 0.64569 | 2.0821 | 0.64569 | 1.1458 | 0.73774 | 2.1042 | 0.73774 | 1.8739 | 1 | 1 | 1 | 1.1493 | 1.25 | 1.1493 | 1.25 | 1.1493 | 1.25 |  |  |  | 1.1493 | 1.25 |  |  | 2.1007 | 1.25
0.0277 | 27.6506 | 0.17107 | -0.21888 | -0.24196 | -0.24196 | -0.21888 | -0.30218 |  | 0.20481 | 0 | 3.4972e-15 |  | 0.74519 | 0.016543 | 0.069357 |  | 0.081951 |  | 1.2631e-05 | -1.5472 | -33.4581 | 0.39853 | 2.1007 | 0.74405 | 1.0797 | 1.0359 | 2.1703 | 1.0359 | 1.2189 | 0.45224 | 2.0311 | 0.45224 | 1.1261 | 0.84132 | 2.1239 | 0.84132 | 1.1725 | 0.64678 | 2.0775 | 0.64678 | 1.1505 | 0.73903 | 2.0995 | 0.73903 | 1.8723 | 1 | 1 | 1 | 1.1541 | 1.25 | 1.1541 | 1.25 | 1.1541 | 1.25 |  |  |  | 1.1541 | 1.25 |  |  | 2.0959 | 1.25
0.026844 | 27.6336 | 0.16851 | -0.21909 | -0.24146 | -0.24146 | -0.21909 | -0.30215 |  | 0.20366 | 0 | -5.6621e-15 |  | 0.74634 | 0.016523 | 0.07002 |  | 0.083033 |  | 1.283e-05 | -1.5362 | -33.4326 | 0.39082 | 2.0959 | 0.74519 | 1.0852 | 1.0372 | 2.1648 | 1.0372 | 1.223 | 0.45321 | 2.027 | 0.45321 | 1.1311 | 0.84252 | 2.1189 | 0.84252 | 1.1771 | 0.64787 | 2.0729 | 0.64787 | 1.1552 | 0.74032 | 2.0948 | 0.74032 | 1.8707 | 1 | 1 | 1 | 1.159 | 1.25 | 1.159 | 1.25 | 1.159 | 1.25 |  |  |  | 1.159 | 1.25 |  |  | 2.091 | 1.25
0.025992 | 27.6166 | 0.16593 | -0.21931 | -0.24097 | -0.24097 | -0.21931 | -0.30211 |  | 0.20252 | 0 | -4.996e-16 |  | 0.74748 | 0.016502 | 0.070704 |  | 0.08415 |  | 1.3036e-05 | -1.525 | -33.4071 | 0.38308 | 2.091 | 0.74634 | 1.0908 | 1.0385 | 2.1592 | 1.0385 | 1.2272 | 0.45419 | 2.0228 | 0.45419 | 1.1362 | 0.84372 | 2.1138 | 0.84372 | 1.1817 | 0.64895 | 2.0683 | 0.64895 | 1.1601 | 0.74161 | 2.0899 | 0.74161 | 1.8692 | 1 | 1 | 1 | 1.1639 | 1.25 | 1.1639 | 1.25 | 1.1639 | 1.25 |  |  |  | 1.1639 | 1.25 |  |  | 2.0861 | 1.25
0.025144 | 27.5996 | 0.16333 | -0.21952 | -0.24047 | -0.24047 | -0.21952 | -0.30208 |  | 0.20138 | -3.3307e-15 | -1.3323e-15 |  | 0.74862 | 0.016482 | 0.071412 |  | 0.085305 |  | 1.325e-05 | -1.5135 | -33.3816 | 0.37532 | 2.0861 | 0.74748 | 1.0964 | 1.0398 | 2.1536 | 1.0398 | 1.2314 | 0.45516 | 2.0186 | 0.45516 | 1.1414 | 0.84492 | 2.1086 | 0.84492 | 1.1864 | 0.65004 | 2.0636 | 0.65004 | 1.165 | 0.74289 | 2.085 | 0.74289 | 1.8676 | 1 | 1 | 1 | 1.1689 | 1.25 | 1.1689 | 1.25 | 1.1689 | 1.25 |  |  |  | 1.1689 | 1.25 |  |  | 2.0811 | 1.25
0.024301 | 27.5826 | 0.16073 | -0.21973 | -0.23998 | -0.23998 | -0.21973 | -0.30204 |  | 0.20024 | -1.9984e-15 | -4.2188e-15 |  | 0.74976 | 0.016462 | 0.072144 |  | 0.086498 |  | 1.3472e-05 | -1.5017 | -33.356 | 0.36753 | 2.0811 | 0.74862 | 1.1021 | 1.0411 | 2.1479 | 1.0411 | 1.2356 | 0.45614 | 2.0144 | 0.45614 | 1.1466 | 0.84612 | 2.1034 | 0.84612 | 1.1911 | 0.65113 | 2.0589 | 0.65113 | 1.1699 | 0.74418 | 2.0801 | 0.74418 | 1.866 | 1 | 1 | 1 | 1.1739 | 1.25 | 1.1739 | 1.25 | 1.1739 | 1.25 |  |  |  | 1.1739 | 1.25 |  |  | 2.0761 | 1.25
0.023461 | 27.5657 | 0.1581 | -0.21994 | -0.23949 | -0.23949 | -0.21994 | -0.302 |  | 0.19909 | 0 | 7.0499e-15 |  | 0.75091 | 0.016441 | 0.072901 |  | 0.087733 |  | 1.3702e-05 | -1.4896 | -33.3304 | 0.35971 | 2.0761 | 0.74976 | 1.1079 | 1.0424 | 2.1421 | 1.0424 | 1.2399 | 0.45711 | 2.0101 | 0.45711 | 1.1519 | 0.84731 | 2.0981 | 0.84731 | 1.1959 | 0.65221 | 2.0541 | 0.65221 | 1.1749 | 0.74547 | 2.0751 | 0.74547 | 1.8644 | 1 | 1 | 1 | 1.179 | 1.25 | 1.179 | 1.25 | 1.179 | 1.25 |  |  |  | 1.179 | 1.25 |  |  | 2.071 | 1.25
0.022625 | 27.5487 | 0.15546 | -0.22015 | -0.239 | -0.239 | -0.22015 | -0.30196 |  | 0.19795 | 0 | 9.4369e-16 |  | 0.75205 | 0.016421 | 0.073686 |  | 0.089012 |  | 1.3942e-05 | -1.4771 | -33.3048 | 0.35187 | 2.071 | 0.75091 | 1.1138 | 1.0437 | 2.1362 | 1.0437 | 1.2443 | 0.45809 | 2.0057 | 0.45809 | 1.1573 | 0.84851 | 2.0927 | 0.84851 | 1.2008 | 0.6533 | 2.0492 | 0.6533 | 1.1799 | 0.74675 | 2.0701 | 0.74675 | 1.8629 | 1 | 1 | 1 | 1.1842 | 1.25 | 1.1842 | 1.25 | 1.1842 | 1.25 |  |  |  | 1.1842 | 1.25 |  |  | 2.0658 | 1.25
0.021794 | 27.5318 | 0.15281 | -0.22035 | -0.23851 | -0.23851 | -0.22035 | -0.30193 |  | 0.19681 | 0 | -1.6653e-15 |  | 0.75319 | 0.016401 | 0.074499 |  | 0.090337 |  | 1.4191e-05 | -1.4644 | -33.2792 | 0.34401 | 2.0658 | 0.75205 | 1.1197 | 1.045 | 2.1303 | 1.045 | 1.2487 | 0.45907 | 2.0013 | 0.45907 | 1.1627 | 0.84971 | 2.0873 | 0.84971 | 1.2057 | 0.65439 | 2.0443 | 0.65439 | 1.1851 | 0.74804 | 2.0649 | 0.74804 | 1.8613 | 1 | 1 | 1 | 1.1894 | 1.25 | 1.1894 | 1.25 | 1.1894 | 1.25 |  |  |  | 1.1894 | 1.25 |  |  | 2.0606 | 1.25
0.020967 | 27.515 | 0.15014 | -0.22056 | -0.23803 | -0.23803 | -0.22056 | -0.30189 |  | 0.19566 | 0 | 5.8842e-15 |  | 0.75434 | 0.016381 | 0.075343 |  | 0.091711 |  | 1.4451e-05 | -1.4513 | -33.2536 | 0.33612 | 2.0606 | 0.75319 | 1.1257 | 1.0463 | 2.1243 | 1.0463 | 1.2531 | 0.46004 | 1.9969 | 0.46004 | 1.1681 | 0.85091 | 2.0819 | 0.85091 | 1.2106 | 0.65548 | 2.0394 | 0.65548 | 1.1902 | 0.74933 | 2.0598 | 0.74933 | 1.8597 | 1 | 1 | 1 | 1.1947 | 1.25 | 1.1947 | 1.25 | 1.1947 | 1.25 |  |  |  | 1.1947 | 1.25 |  |  | 2.0553 | 1.25
0.020144 | 27.4981 | 0.14745 | -0.22076 | -0.23754 | -0.23754 | -0.22076 | -0.30185 |  | 0.19452 | 0 | 7.8826e-15 |  | 0.75548 | 0.016361 | 0.076219 |  | 0.093137 |  | 1.4722e-05 | -1.4378 | -33.2279 | 0.3282 | 2.0553 | 0.75434 | 1.1317 | 1.0477 | 2.1183 | 1.0477 | 1.2576 | 0.46102 | 1.9924 | 0.46102 | 1.1737 | 0.85211 | 2.0763 | 0.85211 | 1.2157 | 0.65656 | 2.0343 | 0.65656 | 1.1955 | 0.75061 | 2.0545 | 0.75061 | 1.8581 | 1 | 1 | 1 | 1.2 | 1.25 | 1.2 | 1.25 | 1.2 | 1.25 |  |  |  | 1.2 | 1.25 |  |  | 2.05 | 1.25
0.019326 | 27.4813 | 0.14475 | -0.22096 | -0.23706 | -0.23706 | -0.22096 | -0.30181 |  | 0.19338 | 2.2204e-15 | -1.7208e-15 |  | 0.75662 | 0.016341 | 0.07713 |  | 0.09462 |  | 1.5006e-05 | -1.424 | -33.2022 | 0.32026 | 2.05 | 0.75548 | 1.1379 | 1.049 | 2.1121 | 1.049 | 1.2622 | 0.46199 | 1.9878 | 0.46199 | 1.1793 | 0.85331 | 2.0707 | 0.85331 | 1.2208 | 0.65765 | 2.0292 | 0.65765 | 1.2008 | 0.7519 | 2.0492 | 0.7519 | 1.8566 | 1 | 1 | 1 | 1.2055 | 1.25 | 1.2055 | 1.25 | 1.2055 | 1.25 |  |  |  | 1.2055 | 1.25 |  |  | 2.0445 | 1.25
0.018512 | 27.4644 | 0.14203 | -0.22116 | -0.23658 | -0.23658 | -0.22116 | -0.30177 |  | 0.19224 | -1.7764e-15 | -9.0483e-15 |  | 0.75776 | 0.016321 | 0.078078 |  | 0.096162 |  | 1.5303e-05 | -1.4098 | -33.1765 | 0.3123 | 2.0445 | 0.75662 | 1.1441 | 1.0503 | 2.1059 | 1.0503 | 1.2669 | 0.46297 | 1.9831 | 0.46297 | 1.185 | 0.85451 | 2.065 | 0.85451 | 1.2259 | 0.65874 | 2.0241 | 0.65874 | 1.2062 | 0.75318 | 2.0438 | 0.75318 | 1.855 | 1 | 1 | 1 | 1.211 | 1.25 | 1.211 | 1.25 | 1.211 | 1.25 |  |  |  | 1.211 | 1.25 |  |  | 2.039 | 1.25
0.017703 | 27.4476 | 0.13929 | -0.22135 | -0.23611 | -0.23611 | -0.22135 | -0.30173 |  | 0.19109 | 1.7764e-15 | 9.992e-16 |  | 0.75891 | 0.016301 | 0.079066 |  | 0.097767 |  | 1.5614e-05 | -1.3953 | -33.1507 | 0.3043 | 2.039 | 0.75776 | 1.1504 | 1.0516 | 2.0996 | 1.0516 | 1.2716 | 0.46394 | 1.9784 | 0.46394 | 1.1908 | 0.8557 | 2.0592 | 0.8557 | 1.2312 | 0.65982 | 2.0188 | 0.65982 | 1.2117 | 0.75446 | 2.0383 | 0.75446 | 1.8534 | 1 | 1 | 1 | 1.2166 | 1.25 | 1.2166 | 1.25 | 1.2166 | 1.25 |  |  |  | 1.2166 | 1.25 |  |  | 2.0334 | 1.25
0.016898 | 27.4309 | 0.13653 | -0.22155 | -0.23563 | -0.23563 | -0.22155 | -0.30169 |  | 0.18995 | 0 | -6.4393e-15 |  | 0.76005 | 0.016282 | 0.080096 |  | 0.099441 |  | 1.5941e-05 | -1.3803 | -33.125 | 0.29629 | 2.0334 | 0.75891 | 1.1568 | 1.0529 | 2.0932 | 1.0529 | 1.2763 | 0.46492 | 1.9737 | 0.46492 | 1.1966 | 0.8569 | 2.0534 | 0.8569 | 1.2365 | 0.66091 | 2.0135 | 0.66091 | 1.2172 | 0.75575 | 2.0328 | 0.75575 | 1.8518 | 1 | 1 | 1 | 1.2222 | 1.25 | 1.2222 | 1.25 | 1.2222 | 1.25 |  |  |  | 1.2222 | 1.25 |  |  | 2.0278 | 1.25
0.016098 | 27.4141 | 0.13375 | -0.22174 | -0.23516 | -0.23516 | -0.22174 | -0.30165 |  | 0.18881 | 0 | -4.996e-16 |  | 0.76119 | 0.016262 | 0.081171 |  | 0.10119 |  | 1.6285e-05 | -1.3649 | -33.0992 | 0.28824 | 2.0278 | 0.76005 | 1.1633 | 1.0542 | 2.0867 | 1.0542 | 1.2812 | 0.4659 | 1.9688 | 0.4659 | 1.2026 | 0.8581 | 2.0474 | 0.8581 | 1.2419 | 0.662 | 2.0081 | 0.662 | 1.2228 | 0.75703 | 2.0272 | 0.75703 | 1.8502 | 1 | 1 | 1 | 1.228 | 1.25 | 1.228 | 1.25 | 1.228 | 1.25 |  |  |  | 1.228 | 1.25 |  |  | 2.022 | 1.25
0.015303 | 27.3974 | 0.13095 | -0.22194 | -0.23469 | -0.23469 | -0.22194 | -0.30161 |  | 0.18766 | 0 | -2.72e-15 |  | 0.76234 | 0.016243 | 0.082295 |  | 0.10301 |  | 1.6648e-05 | -1.3491 | -33.0733 | 0.28017 | 2.022 | 0.76119 | 1.1699 | 1.0555 | 2.0801 | 1.0555 | 1.2861 | 0.46687 | 1.9639 | 0.46687 | 1.2086 | 0.8593 | 2.0414 | 0.8593 | 1.2473 | 0.66309 | 2.0027 | 0.66309 | 1.2285 | 0.75831 | 2.0215 | 0.75831 | 1.8487 | 1 | 1 | 1 | 1.2338 | 1.25 | 1.2338 | 1.25 | 1.2338 | 1.25 |  |  |  | 1.2338 | 1.25 |  |  | 2.0162 | 1.25
0.014513 | 27.3806 | 0.12813 | -0.22212 | -0.23422 | -0.23422 | -0.22212 | -0.30157 |  | 0.18652 | -3.1086e-15 | -4.6074e-15 |  | 0.76348 | 0.016224 | 0.083472 |  | 0.10492 |  | 1.703e-05 | -1.3329 | -33.0475 | 0.27208 | 2.0162 | 0.76234 | 1.1766 | 1.0568 | 2.0734 | 1.0568 | 1.291 | 0.46785 | 1.959 | 0.46785 | 1.2147 | 0.8605 | 2.0353 | 0.8605 | 1.2529 | 0.66417 | 1.9971 | 0.66417 | 1.2343 | 0.75959 | 2.0157 | 0.75959 | 1.8471 | 1 | 1 | 1 | 1.2397 | 1.25 | 1.2397 | 1.25 | 1.2397 | 1.25 |  |  |  | 1.2397 | 1.25 |  |  | 2.0103 | 1.25
0.013727 | 27.3639 | 0.12528 | -0.22231 | -0.23375 | -0.23375 | -0.22231 | -0.30152 |  | 0.18538 | 0 | -3.6082e-16 |  | 0.76462 | 0.016205 | 0.084705 |  | 0.10692 |  | 1.7435e-05 | -1.3162 | -33.0216 | 0.26396 | 2.0103 | 0.76348 | 1.1834 | 1.0581 | 2.0666 | 1.0581 | 1.2961 | 0.46882 | 1.9539 | 0.46882 | 1.2209 | 0.8617 | 2.0291 | 0.8617 | 1.2585 | 0.66526 | 1.9915 | 0.66526 | 1.2402 | 0.76088 | 2.0098 | 0.76088 | 1.8455 | 1 | 1 | 1 | 1.2458 | 1.25 | 1.2458 | 1.25 | 1.2458 | 1.25 |  |  |  | 1.2458 | 1.25 |  |  | 2.0042 | 1.25
0.012947 | 27.3472 | 0.12242 | -0.2225 | -0.23329 | -0.23329 | -0.2225 | -0.30148 |  | 0.18424 | -1.9984e-15 | -5.7454e-15 |  | 0.76576 | 0.016186 | 0.085999 |  | 0.10902 |  | 1.7864e-05 | -1.299 | -32.9957 | 0.25582 | 2.0042 | 0.76462 | 1.1903 | 1.0594 | 2.0597 | 1.0594 | 1.3012 | 0.4698 | 1.9488 | 0.4698 | 1.2273 | 0.8629 | 2.0227 | 0.8629 | 1.2642 | 0.66635 | 1.9858 | 0.66635 | 1.2462 | 0.76216 | 2.0038 | 0.76216 | 1.8439 | 1 | 1 | 1 | 1.2519 | 1.25 | 1.2519 | 1.25 | 1.2519 | 1.25 |  |  |  | 1.2519 | 1.25 |  |  | 1.9981 | 1.25
0.012171 | 27.3305 | 0.11952 | -0.22268 | -0.23283 | -0.23283 | -0.22268 | -0.30144 |  | 0.18309 | 3.3307e-15 | -1.2212e-15 |  | 0.76691 | 0.016167 | 0.08736 |  | 0.11123 |  | 1.832e-05 | -1.2813 | -32.9698 | 0.24764 | 1.9981 | 0.76576 | 1.1973 | 1.0608 | 2.0527 | 1.0608 | 1.3065 | 0.47077 | 1.9435 | 0.47077 | 1.2337 | 0.86409 | 2.0163 | 0.86409 | 1.2701 | 0.66743 | 1.9799 | 0.66743 | 1.2523 | 0.76344 | 1.9977 | 0.76344 | 1.8424 | 1 | 1 | 1 | 1.2581 | 1.25 | 1.2581 | 1.25 | 1.2581 | 1.25 |  |  |  | 1.2581 | 1.25 |  |  | 1.9919 | 1.25
0.011401 | 27.3139 | 0.1166 | -0.22287 | -0.23237 | -0.23237 | -0.22287 | -0.30139 |  | 0.18195 | 0 | 9.8255e-15 |  | 0.76805 | 0.016149 | 0.088793 |  | 0.11355 |  | 1.8806e-05 | -1.2631 | -32.9439 | 0.23945 | 1.9919 | 0.76691 | 1.2044 | 1.0621 | 2.0456 | 1.0621 | 1.3118 | 0.47175 | 1.9382 | 0.47175 | 1.2402 | 0.86529 | 2.0098 | 0.86529 | 1.276 | 0.66852 | 1.974 | 0.66852 | 1.2585 | 0.76472 | 1.9915 | 0.76472 | 1.8408 | 1 | 1 | 1 | 1.2644 | 1.25 | 1.2644 | 1.25 | 1.2644 | 1.25 |  |  |  | 1.2644 | 1.25 |  |  | 1.9856 | 1.25
0.010637 | 27.2972 | 0.11366 | -0.22305 | -0.23191 | -0.23191 | -0.22305 | -0.30135 |  | 0.18081 | 1.7764e-15 | 2.0817e-15 |  | 0.76919 | 0.016131 | 0.090306 |  | 0.116 |  | 1.9324e-05 | -1.2443 | -32.9179 | 0.23123 | 1.9856 | 0.76805 | 1.2117 | 1.0634 | 2.0383 | 1.0634 | 1.3172 | 0.47272 | 1.9328 | 0.47272 | 1.2469 | 0.86649 | 2.0031 | 0.86649 | 1.282 | 0.66961 | 1.968 | 0.66961 | 1.2648 | 0.766 | 1.9852 | 0.766 | 1.8392 | 1 | 1 | 1 | 1.2709 | 1.25 | 1.2709 | 1.25 | 1.2709 | 1.25 |  |  |  | 1.2709 | 1.25 |  |  | 1.9791 | 1.25
0.0098775 | 27.2806 | 0.11068 | -0.22322 | -0.23145 | -0.23145 | -0.22322 | -0.3013 |  | 0.17966 | 0 | 0 |  | 0.77034 | 0.016114 | 0.091904 |  | 0.11859 |  | 1.9879e-05 | -1.2249 | -32.8919 | 0.22298 | 1.9791 | 0.76919 | 1.2191 | 1.0647 | 2.0309 | 1.0647 | 1.3227 | 0.4737 | 1.9273 | 0.4737 | 1.2536 | 0.86769 | 1.9964 | 0.86769 | 1.2882 | 0.6707 | 1.9618 | 0.6707 | 1.2712 | 0.76727 | 1.9788 | 0.76727 | 1.8376 | 1 | 1 | 1 | 1.2775 | 1.25 | 1.2775 | 1.25 | 1.2775 | 1.25 |  |  |  | 1.2775 | 1.25 |  |  | 1.9725 | 1.25
0.0091239 | 27.264 | 0.10767 | -0.2234 | -0.231 | -0.231 | -0.2234 | -0.30125 |  | 0.17852 | 0 | 7.6883e-15 |  | 0.77148 | 0.016097 | 0.093598 |  | 0.12134 |  | 2.0476e-05 | -1.205 | -32.8659 | 0.21471 | 1.9725 | 0.77034 | 1.2266 | 1.066 | 2.0234 | 1.066 | 1.3283 | 0.47468 | 1.9217 | 0.47468 | 1.2605 | 0.86889 | 1.9895 | 0.86889 | 1.2944 | 0.67178 | 1.9556 | 0.67178 | 1.2778 | 0.76855 | 1.9722 | 0.76855 | 1.8361 | 1 | 1 | 1 | 1.2842 | 1.25 | 1.2842 | 1.25 | 1.2842 | 1.25 |  |  |  | 1.2842 | 1.25 |  |  | 1.9658 | 1.25
0.0083761 | 27.2474 | 0.10463 | -0.22357 | -0.23055 | -0.23055 | -0.22357 | -0.30121 |  | 0.17738 | 3.7748e-15 | -6.9389e-16 |  | 0.77262 | 0.01608 | 0.095396 |  | 0.12425 |  | 2.1118e-05 | -1.1844 | -32.8398 | 0.20641 | 1.9658 | 0.77148 | 1.2343 | 1.0673 | 2.0157 | 1.0673 | 1.3341 | 0.47565 | 1.9159 | 0.47565 | 1.2676 | 0.87009 | 1.9824 | 0.87009 | 1.3008 | 0.67287 | 1.9492 | 0.67287 | 1.2845 | 0.76983 | 1.9655 | 0.76983 | 1.8345 | 1 | 1 | 1 | 1.291 | 1.25 | 1.291 | 1.25 | 1.291 | 1.25 |  |  |  | 1.291 | 1.25 |  |  | 1.959 | 1.25
0.0076341 | 27.2308 | 0.10156 | -0.22374 | -0.2301 | -0.2301 | -0.22374 | -0.30116 |  | 0.17624 | 0 | -3.8858e-15 |  | 0.77376 | 0.016063 | 0.097309 |  | 0.12735 |  | 2.1812e-05 | -1.1631 | -32.8137 | 0.19809 | 1.959 | 0.77262 | 1.2422 | 1.0686 | 2.0078 | 1.0686 | 1.3399 | 0.47663 | 1.9101 | 0.47663 | 1.2748 | 0.87129 | 1.9752 | 0.87129 | 1.3073 | 0.67396 | 1.9427 | 0.67396 | 1.2913 | 0.7711 | 1.9587 | 0.7711 | 1.8329 | 1 | 1 | 1 | 1.298 | 1.25 | 1.298 | 1.25 | 1.298 | 1.25 |  |  |  | 1.298 | 1.25 |  |  | 1.952 | 1.25
0.0068982 | 27.2142 | 0.098444 | -0.22391 | -0.22966 | -0.22966 | -0.22391 | -0.30111 |  | 0.17509 | 0 | -3.9135e-15 |  | 0.77491 | 0.016048 | 0.099351 |  | 0.13065 |  | 2.2565e-05 | -1.1412 | -32.7876 | 0.18974 | 1.952 | 0.77376 | 1.2502 | 1.0699 | 1.9998 | 1.0699 | 1.3459 | 0.4776 | 1.9041 | 0.4776 | 1.2821 | 0.87248 | 1.9679 | 0.87248 | 1.314 | 0.67504 | 1.936 | 0.67504 | 1.2983 | 0.77238 | 1.9517 | 0.77238 | 1.8313 | 1 | 1 | 1 | 1.3052 | 1.25 | 1.3052 | 1.25 | 1.3052 | 1.25 |  |  |  | 1.3052 | 1.25 |  |  | 1.9448 | 1.25
0.0061685 | 27.1977 | 0.095289 | -0.22408 | -0.22922 | -0.22922 | -0.22408 | -0.30106 |  | 0.17395 | 0 | -2.6923e-15 |  | 0.77605 | 0.016033 | 0.10154 |  | 0.13418 |  | 2.3385e-05 | -1.1184 | -32.7615 | 0.18136 | 1.9448 | 0.77491 | 1.2584 | 1.0712 | 1.9916 | 1.0712 | 1.352 | 0.47858 | 1.898 | 0.47858 | 1.2896 | 0.87368 | 1.9604 | 0.87368 | 1.3208 | 0.67613 | 1.9292 | 0.67613 | 1.3054 | 0.77366 | 1.9446 | 0.77366 | 1.8298 | 1 | 1 | 1 | 1.3125 | 1.25 | 1.3125 | 1.25 | 1.3125 | 1.25 |  |  |  | 1.3125 | 1.25 |  |  | 1.9375 | 1.25
0.0054452 | 27.1811 | 0.09209 | -0.22424 | -0.22878 | -0.22878 | -0.22424 | -0.30101 |  | 0.17281 | 2.8866e-15 | -1.027e-15 |  | 0.77719 | 0.016018 | 0.10388 |  | 0.13798 |  | 2.4283e-05 | -1.0949 | -32.7354 | 0.17296 | 1.9375 | 0.77605 | 1.2668 | 1.0725 | 1.9832 | 1.0725 | 1.3582 | 0.47955 | 1.8918 | 0.47955 | 1.2973 | 0.87488 | 1.9527 | 0.87488 | 1.3278 | 0.67722 | 1.9222 | 0.67722 | 1.3127 | 0.77493 | 1.9373 | 0.77493 | 1.8282 | 1 | 1 | 1 | 1.32 | 1.25 | 1.32 | 1.25 | 1.32 | 1.25 |  |  |  | 1.32 | 1.25 |  |  | 1.93 | 1.25
0.0047286 | 27.1646 | 0.088842 | -0.2244 | -0.22834 | -0.22834 | -0.2244 | -0.30096 |  | 0.17166 | -1.9984e-15 | -3.3307e-15 |  | 0.77834 | 0.016005 | 0.10641 |  | 0.14206 |  | 2.5269e-05 | -1.0705 | -32.7092 | 0.16454 | 1.93 | 0.77719 | 1.2754 | 1.0739 | 1.9746 | 1.0739 | 1.3647 | 0.48053 | 1.8853 | 0.48053 | 1.3052 | 0.87608 | 1.9448 | 0.87608 | 1.3349 | 0.67831 | 1.9151 | 0.67831 | 1.3202 | 0.7762 | 1.9298 | 0.7762 | 1.8266 | 1 | 1 | 1 | 1.3277 | 1.25 | 1.3277 | 1.25 | 1.3277 | 1.25 |  |  |  | 1.3277 | 1.25 |  |  | 1.9223 | 1.25
0.0040188 | 27.148 | 0.085543 | -0.22456 | -0.22791 | -0.22791 | -0.22456 | -0.3009 |  | 0.17052 | 0 | 1.8041e-15 |  | 0.77948 | 0.015992 | 0.10914 |  | 0.14648 |  | 2.6359e-05 | -1.0452 | -32.683 | 0.15609 | 1.9223 | 0.77834 | 1.2842 | 1.0752 | 1.9658 | 1.0752 | 1.3712 | 0.48151 | 1.8788 | 0.48151 | 1.3132 | 0.87728 | 1.9368 | 0.87728 | 1.3422 | 0.67939 | 1.9078 | 0.67939 | 1.3279 | 0.77747 | 1.9221 | 0.77747 | 1.825 | 1 | 1 | 1 | 1.3356 | 1.25 | 1.3356 | 1.25 | 1.3356 | 1.25 |  |  |  | 1.3356 | 1.25 |  |  | 1.9144 | 1.25
0.0033162 | 27.1315 | 0.082186 | -0.22471 | -0.22748 | -0.22748 | -0.22471 | -0.30085 |  | 0.16938 | 0 | 1.0825e-15 |  | 0.78062 | 0.015981 | 0.11211 |  | 0.15127 |  | 2.7571e-05 | -1.0188 | -32.6568 | 0.14761 | 1.9144 | 0.77948 | 1.2933 | 1.0765 | 1.9567 | 1.0765 | 1.378 | 0.48248 | 1.872 | 0.48248 | 1.3215 | 0.87848 | 1.9285 | 0.87848 | 1.3497 | 0.68048 | 1.9003 | 0.68048 | 1.3357 | 0.77875 | 1.9143 | 0.77875 | 1.8235 | 1 | 1 | 1 | 1.3438 | 1.25 | 1.3438 | 1.25 | 1.3438 | 1.25 |  |  |  | 1.3438 | 1.25 |  |  | 1.9062 | 1.25
0.002621 | 27.1149 | 0.078766 | -0.22487 | -0.22705 | -0.22705 | -0.22487 | -0.30079 |  | 0.16824 | 1.2212e-15 | -3.969e-15 |  | 0.78176 | 0.015971 | 0.11534 |  | 0.1565 |  | 2.8926e-05 | -0.99144 | -32.6305 | 0.13911 | 1.9062 | 0.78062 | 1.3026 | 1.0778 | 1.9474 | 1.0778 | 1.3849 | 0.48346 | 1.8651 | 0.48346 | 1.3301 | 0.87968 | 1.9199 | 0.87968 | 1.3575 | 0.68157 | 1.8925 | 0.68157 | 1.3439 | 0.78002 | 1.9061 | 0.78002 | 1.8219 | 1 | 1 | 1 | 1.3521 | 1.25 | 1.3521 | 1.25 | 1.3521 | 1.25 |  |  |  | 1.3521 | 1.25 |  |  | 1.8979 | 1.25
0.0019337 | 27.0984 | 0.075277 | -0.22501 | -0.22663 | -0.22663 | -0.22501 | -0.30074 |  | 0.16709 | 0 | -3.6776e-15 |  | 0.78291 | 0.015963 | 0.11889 |  | 0.16223 |  | 3.0453e-05 | -0.96288 | -32.6043 | 0.13058 | 1.8979 | 0.78176 | 1.3122 | 1.0791 | 1.9378 | 1.0791 | 1.3921 | 0.48443 | 1.8579 | 0.48443 | 1.3388 | 0.88087 | 1.9112 | 0.88087 | 1.3655 | 0.68265 | 1.8845 | 0.68265 | 1.3522 | 0.78129 | 1.8978 | 0.78129 | 1.8203 | 1 | 1 | 1 | 1.3608 | 1.25 | 1.3608 | 1.25 | 1.3608 | 1.25 |  |  |  | 1.3608 | 1.25 |  |  | 1.8892 | 1.25
0.0012545 | 27.0818 | 0.071709 | -0.22516 | -0.2262 | -0.2262 | -0.22516 | -0.30068 |  | 0.16595 | 2.5535e-15 | 4.3299e-15 |  | 0.78405 | 0.015957 | 0.12281 |  | 0.16856 |  | 3.2187e-05 | -0.93304 | -32.578 | 0.12203 | 1.8892 | 0.78291 | 1.3221 | 1.0804 | 1.9279 | 1.0804 | 1.3995 | 0.48541 | 1.8505 | 0.48541 | 1.3479 | 0.88207 | 1.9021 | 0.88207 | 1.3737 | 0.68374 | 1.8763 | 0.68374 | 1.3608 | 0.78255 | 1.8892 | 0.78255 | 1.8187 | 1 | 1 | 1 | 1.3697 | 1.25 | 1.3697 | 1.25 | 1.3697 | 1.25 |  |  |  | 1.3697 | 1.25 |  |  | 1.8803 | 1.25
0.00058402 | 27.0653 | 0.068054 | -0.2253 | -0.22579 | -0.22579 | -0.2253 | -0.30062 |  | 0.16481 | -1.4433e-15 | 2.7617e-15 |  | 0.78519 | 0.015953 | 0.12715 |  | 0.17558 |  | 3.4176e-05 | -0.90179 | -32.5517 | 0.11345 | 1.8803 | 0.78405 | 1.3324 | 1.0817 | 1.9176 | 1.0817 | 1.4071 | 0.48638 | 1.8429 | 0.48638 | 1.3573 | 0.88327 | 1.8927 | 0.88327 | 1.3822 | 0.68483 | 1.8678 | 0.68483 | 1.3698 | 0.78382 | 1.8802 | 0.78382 | 1.8172 | 1 | 1 | 1 | 1.379 | 1.25 | 1.379 | 1.25 | 1.379 | 1.25 |  |  |  | 1.379 | 1.25 |  |  | 1.871 | 1.25
7.729e-05 | 27.0487 | 0.0643 | -0.22544 | -0.22537 | -0.22537 | -0.22544 | -0.30056 |  | 0.16366 | -3.2196e-15 | 8.6042e-16 |  | 0.78634 | 0.015953 | 0.13202 |  | 0.18344 |  | 3.648e-05 | -0.86899 | -32.5253 | 0.10484 | 1.871 | 0.78519 | 1.343 | 1.083 | 1.907 | 1.083 | 1.415 | 0.48736 | 1.835 | 0.48736 | 1.367 | 0.88447 | 1.883 | 0.88447 | 1.391 | 0.68592 | 1.859 | 0.68592 | 1.379 | 0.78509 | 1.871 | 0.78509 | 1.8156 | 1 | 1 | 1 | 1.3887 | 1.25 | 1.3887 | 1.25 | 1.3887 | 1.25 |  |  |  | 1.3887 | 1.25 |  |  | 1.8613 | 1.25
0.00072875 | 27.0321 | 0.060432 | -0.22557 | -0.22496 | -0.22496 | -0.22557 | -0.30049 |  | 0.16252 | 2.2204e-15 | 8.5071e-15 |  | 0.78748 | 0.015957 | 0.13752 |  | 0.19231 |  | 3.9183e-05 | -0.83443 | -32.4989 | 0.096216 | 1.8613 | 0.78634 | 1.3541 | 1.0843 | 1.8959 | 1.0843 | 1.4233 | 0.48833 | 1.8267 | 0.48833 | 1.3772 | 0.88567 | 1.8728 | 0.88567 | 1.4002 | 0.687 | 1.8498 | 0.687 | 1.3887 | 0.78635 | 1.8613 | 0.78635 | 1.814 | 1 | 1 | 1 | 1.3987 | 1.25 | 1.3987 | 1.25 | 1.3987 | 1.25 |  |  |  | 1.3987 | 1.25 |  |  | 1.8513 | 1.25
0.0013696 | 27.0155 | 0.056434 | -0.2257 | -0.22456 | -0.22456 | -0.2257 | -0.30043 |  | 0.16138 | -9.992e-16 | 9.9781e-15 |  | 0.78862 | 0.015965 | 0.1438 |  | 0.20244 |  | 4.2399e-05 | -0.7979 | -32.4726 | 0.087561 | 1.8513 | 0.78748 | 1.3656 | 1.0856 | 1.8844 | 1.0856 | 1.4319 | 0.48931 | 1.8181 | 0.48931 | 1.3877 | 0.88687 | 1.8623 | 0.88687 | 1.4098 | 0.68809 | 1.8402 | 0.68809 | 1.3987 | 0.78761 | 1.8513 | 0.78761 | 1.8124 | 1 | 1 | 1 | 1.4093 | 1.25 | 1.4093 | 1.25 | 1.4093 | 1.25 |  |  |  | 1.4093 | 1.25 |  |  | 1.8407 | 1.25
0.0019988 | 26.9988 | 0.052282 | -0.22582 | -0.22416 | -0.22416 | -0.22582 | -0.30036 |  | 0.16024 | 1.6653e-15 | 2.8588e-15 |  | 0.78976 | 0.015981 | 0.15106 |  | 0.21415 |  | 4.6293e-05 | -0.7591 | -32.4461 | 0.07888 | 1.8407 | 0.78862 | 1.3777 | 1.087 | 1.8723 | 1.087 | 1.4408 | 0.49029 | 1.8092 | 0.49029 | 1.3988 | 0.88807 | 1.8512 | 0.88807 | 1.4198 | 0.68918 | 1.8302 | 0.68918 | 1.4093 | 0.78887 | 1.8407 | 0.78887 | 1.8109 | 1 | 1 | 1 | 1.4204 | 1.25 | 1.4204 | 1.25 | 1.4204 | 1.25 |  |  |  | 1.4204 | 1.25 |  |  | 1.8296 | 1.25
0.0026152 | 26.982 | 0.047947 | -0.22594 | -0.22376 | -0.22376 | -0.22594 | -0.30029 |  | 0.15909 | -2.8866e-15 | -1.3045e-15 |  | 0.79091 | 0.016005 | 0.15958 |  | 0.2279 |  | 5.1107e-05 | -0.71766 | -32.4197 | 0.070174 | 1.8296 | 0.78976 | 1.3904 | 1.0883 | 1.8596 | 1.0883 | 1.4503 | 0.49126 | 1.7997 | 0.49126 | 1.4104 | 0.88927 | 1.8396 | 0.88927 | 1.4304 | 0.69026 | 1.8196 | 0.69026 | 1.4203 | 0.79013 | 1.8297 | 0.79013 | 1.8093 | 1 | 1 | 1 | 1.4321 | 1.25 | 1.4321 | 1.25 | 1.4321 | 1.25 |  |  |  | 1.4321 | 1.25 |  |  | 1.8179 | 1.25
0.0032172 | 26.9652 | 0.04339 | -0.22605 | -0.22337 | -0.22337 | -0.22605 | -0.30021 |  | 0.15795 | 0 | -6.925e-15 |  | 0.79205 | 0.016043 | 0.16978 |  | 0.24436 |  | 5.7214e-05 | -0.6731 | -32.3932 | 0.061443 | 1.8179 | 0.79091 | 1.4039 | 1.0896 | 1.8461 | 1.0896 | 1.4603 | 0.49224 | 1.7897 | 0.49224 | 1.4227 | 0.89046 | 1.8273 | 0.89046 | 1.4415 | 0.69135 | 1.8085 | 0.69135 | 1.4321 | 0.79139 | 1.8179 | 0.79139 | 1.8077 | 1 | 1 | 1 | 1.4446 | 1.25 | 1.4446 | 1.25 | 1.4446 | 1.25 |  |  |  | 1.4446 | 1.25 |  |  | 1.8054 | 1.25
0.0038027 | 26.9482 | 0.038557 | -0.22615 | -0.22298 | -0.22298 | -0.22615 | -0.30013 |  | 0.15681 | 0 | -6.134e-15 |  | 0.79319 | 0.016099 | 0.18229 |  | 0.26453 |  | 6.522e-05 | -0.62475 | -32.3667 | 0.052686 | 1.8054 | 0.79205 | 1.4182 | 1.0909 | 1.8318 | 1.0909 | 1.471 | 0.49321 | 1.779 | 0.49321 | 1.4358 | 0.89166 | 1.8142 | 0.89166 | 1.4534 | 0.69244 | 1.7966 | 0.69244 | 1.4446 | 0.79264 | 1.8054 | 0.79264 | 1.8062 | 1 | 1 | 1 | 1.4581 | 1.25 | 1.4581 | 1.25 | 1.4581 | 1.25 |  |  |  | 1.4581 | 1.25 |  |  | 1.7919 | 1.25
0.0043687 | 26.9311 | 0.033368 | -0.22625 | -0.22261 | -0.22261 | -0.22625 | -0.30005 |  | 0.15566 | 8.8818e-16 | 1.4572e-16 |  | 0.79434 | 0.016185 | 0.19813 |  | 0.29009 |  | 7.6181e-05 | -0.57163 | -32.3402 | 0.043904 | 1.7919 | 0.79319 | 1.4336 | 1.0922 | 1.8164 | 1.0922 | 1.4825 | 0.49419 | 1.7675 | 0.49419 | 1.4499 | 0.89286 | 1.8001 | 0.89286 | 1.4662 | 0.69352 | 1.7838 | 0.69352 | 1.458 | 0.7939 | 1.792 | 0.7939 | 1.8046 | 1 | 1 | 1 | 1.4727 | 1.25 | 1.4727 | 1.25 | 1.4727 | 1.25 |  |  |  | 1.4727 | 1.25 |  |  | 1.7773 | 1.25
0.004911 | 26.9136 | 0.027699 | -0.22633 | -0.22223 | -0.22223 | -0.22633 | -0.29995 |  | 0.15452 | 0 | 4.8433e-15 |  | 0.79548 | 0.016321 | 0.21911 |  | 0.32392 |  | 9.2115e-05 | -0.51227 | -32.3137 | 0.035096 | 1.7773 | 0.79434 | 1.4504 | 1.0935 | 1.7996 | 1.0935 | 1.495 | 0.49516 | 1.755 | 0.49516 | 1.4653 | 0.89406 | 1.7847 | 0.89406 | 1.4801 | 0.69461 | 1.7699 | 0.69461 | 1.4726 | 0.79514 | 1.7774 | 0.79514 | 1.803 | 1 | 1 | 1 | 1.4889 | 1.25 | 1.4889 | 1.25 | 1.4889 | 1.25 |  |  |  | 1.4889 | 1.25 |  |  | 1.7611 | 1.25
0.0054226 | 26.8957 | 0.021341 | -0.22639 | -0.22187 | -0.22187 | -0.22639 | -0.29985 |  | 0.15338 | 1.1102e-15 | 9.2808e-15 |  | 0.79662 | 0.016549 | 0.24878 |  | 0.37179 |  | 0.00011743 | -0.44416 | -32.2871 | 0.026263 | 1.7611 | 0.79548 | 1.469 | 1.0948 | 1.781 | 1.0948 | 1.5088 | 0.49614 | 1.7412 | 0.49614 | 1.4823 | 0.89526 | 1.7677 | 0.89526 | 1.4955 | 0.6957 | 1.7545 | 0.6957 | 1.4888 | 0.79639 | 1.7612 | 0.79639 | 1.8014 | 1 | 1 | 1 | 1.5073 | 1.25 | 1.5073 | 1.25 | 1.5073 | 1.25 |  |  |  | 1.5073 | 1.25 |  |  | 1.7427 | 1.25
0.0058913 | 26.877 | 0.013876 | -0.22643 | -0.22152 | -0.22152 | -0.22643 | -0.29973 |  | 0.15224 | -4.996e-16 | 2.7756e-15 |  | 0.79776 | 0.016988 | 0.29556 |  | 0.44728 |  | 0.00016396 | -0.36241 | -32.2605 | 0.017404 | 1.7427 | 0.79662 | 1.4901 | 1.0961 | 1.7599 | 1.0961 | 1.5246 | 0.49712 | 1.7254 | 0.49712 | 1.5016 | 0.89646 | 1.7484 | 0.89646 | 1.5131 | 0.69679 | 1.7369 | 0.69679 | 1.5073 | 0.79763 | 1.7427 | 0.79763 | 1.7999 | 1 | 1 | 1 | 1.5293 | 1.25 | 1.5293 | 1.25 | 1.5293 | 1.25 |  |  |  | 1.5293 | 1.25 |  |  | 1.7207 | 1.25
0.0062911 | 26.856 | 0.0041941 | -0.22642 | -0.22118 | -0.22118 | -0.22642 | -0.29957 |  | 0.15109 | 1.6098e-15 | 8.1306e-15 |  | 0.79891 | 0.018103 | 0.38734 |  | 0.59565 |  | 0.00027896 | -0.25414 | -32.2339 | 0.0085195 | 1.7207 | 0.79776 | 1.5153 | 1.0974 | 1.7347 | 1.0974 | 1.5433 | 0.49809 | 1.7067 | 0.49809 | 1.5246 | 0.89766 | 1.7254 | 0.89766 | 1.5339 | 0.69787 | 1.7161 | 0.69787 | 1.5292 | 0.79886 | 1.7208 | 0.79886 | 1.7983 | 1 | 1 | 1 | 1.5581 | 1.25 | 1.5581 | 1.25 | 1.5581 | 1.25 |  |  |  | 1.5581 | 1.25 |  |  | 1.6919 | 1.25
0 | 26.8122 | 0.018307 | -0.22343 | -0.22343 | -0.22343 | -0.22343 | -0.29791 |  | 0.15 | 1.5797e-15 | 0 |  | 0.80005 | 0.029371 | 0.89922 |  | 1.4361 |  | 0.0015064 | 0 | -32.2084 | -7.1054e-15 | 1.6919 | 0.79891 | 1.5483 | 1.0987 | 1.7017 | 1.0987 | 1.5679 | 0.49907 | 1.6821 | 0.49907 | 1.5548 | 0.89885 | 1.6952 | 0.89885 | 1.5613 | 0.69896 | 1.6887 | 0.69896 | 1.558 | 0.80008 | 1.692 | 0.80008 | 1.7967 | 1 | 1 | 1 | 1.625 | 1.25 | 1.625 | 1.25 | 1.625 | 1.25 |  |  |  | 1.625 | 1.25 |  |  | 1.625 | 1.25
[17 empty] | 21.5026 | [5 empty] | 1.625 | 0.8 | 1.625 | 1.1 | 1.625 | 1.1 | 1.625 | 0.5 | 1.625 | 0.5 | 1.625 | 0.9 | 1.625 | 0.9 | 1.625 | 0.7 | 1.625 | 0.7 | 1.625 | 0.8 | 1.625 | 0.8 | [6 empty] | 1.625 | 1.05 | 0 | 0 |  |  |  | 1.625 | 1.05 |  |  | 1.625 | 1.05
Sezione resistente di progetto estradosso |  |  | 0 | 100 | 0
rete in fibra
cappa in calcestruzzo armato
0 | 0
1 | 1
2 | 2
3 | 3
4 | 4
5 | 5
6 | 6
7 | 7
8 | 8
9 | 9
10 | 10
11 | 11
12 | 12
13 | 13
14 | 14
15 | 15
16 | 16
17 | 17
18 | 18
19 | 19
20 | 20
21 | 21
22 | 22
23 | 23
24 | 24
25 | 25
26 | 26
27 | 27
28 | 28
29 | 29
30 | 30
31 | 31
32 | 32
33 | 33
34 | 34
35 | 35
36 | 36
37 | 37
38 | 38
39 | 39
40 | 40
41 | 41
42 | 42
43 | 43
44 | 44
45 | 45
46 | 46
47 | 47
48 | 48
49 | 49
50 | 50
51 | 51
52 | 52
53 | 53
54 | 54
55 | 55
56 | 56
57 | 57
58 | 58
59 | 59
60 | 60
61 | 61
62 | 62
63 | 63
64 | 64
65 | 65
66 | 66
67 | 67
68 | 68
69 | 69
70 | 70
𝑥=𝑁/(0.85 𝑓_𝑑 0,8 l )
〖𝑀_𝑅𝑑=𝐹〗_𝑐 [𝑡/2−0.4 𝑥]
𝐹_𝑐 =0,85 𝑓_𝑑 0,8 𝑥 𝑙
〖𝑁=𝐹〗_𝑐
𝜎_𝑚𝑒𝑑𝑖𝑜=𝑁/(𝑙 𝑡)
𝑥=𝑁/(0.85 𝑓_𝑑 0,8 l )
〖𝑀_𝑅𝑑=𝐹〗_𝑐 [𝑡/2−0.4 𝑥]
𝐹_𝑐 =0,85 𝑓_𝑑 0,8 𝑥 𝑙
〖𝑁=𝐹〗_𝑐
𝜎_𝑚𝑒𝑑𝑖𝑜=𝑁/(𝑙 𝑡)
𝑥=𝑁/(0.85 𝑓_𝑑 0,8 l )
〖𝑀_𝑅𝑑=𝐹〗_𝑐 [𝑡/2−0.4 𝑥]
𝐹_𝑐 =0,85 𝑓_𝑑 0,8 𝑥 𝑙
〖𝑁=𝐹〗_𝑐
𝜎_𝑚𝑒𝑑𝑖𝑜=𝑁/(𝑙 𝑡)